## 電気式高効率空調 (1011)
サポート対象機器一覧（電気式高効率空調） | [7 empty] | 2023-10-11 | 東京電力エナジーパートナー株式会社
電気式高効率空調のサポート対象設備を記載します。記載のない機器についても、条件を満たす場合はサポート対象となりますので、条件を満たしていることが分かる仕様書等をご準備のうえ、
TEPCO カ－ボンニュ－トラルサポ－トサ－ビスセンタ－（0120-094-363）へご連絡ください。
交付申請では導入予定の室外機の型番に対応する設備番号を入力いただきますようお願いします。
| 1 | 2 | 3 | 4 | 5 | 6 | 7 | 8 | 9
| 設備番号 | 製造事業者 | 商品名 | 区分 | 室外機型番 セット型番ではなく、 室外機単体の型番 | 店舗用PACエアコンAPF(2015) ※4方向カセット型 室内機の場合 | ビル用マルチエアコンAPF(2015) | 定格冷房 能力(kW) | 備考
1 | AC001 | ダイキン工業株式会社 | FIVE★ZEAS | 店舗用パッケージエアコン | RSRP40BYV | 7.7 |  | 3.6
2 | AC002 | ダイキン工業株式会社 | FIVE★ZEAS | 店舗用パッケージエアコン | RSRP40BYT | 7.7 |  | 3.6
3 | AC003 | ダイキン工業株式会社 | FIVE★ZEAS | 店舗用パッケージエアコン | RSRP45BYV | 7.5 |  | 4
4 | AC004 | ダイキン工業株式会社 | FIVE★ZEAS | 店舗用パッケージエアコン | RSRP45BYT | 7.5 |  | 4
5 | AC005 | ダイキン工業株式会社 | FIVE★ZEAS | 店舗用パッケージエアコン | RSRP50BYV | 7.4 |  | 4.5
6 | AC006 | ダイキン工業株式会社 | FIVE★ZEAS | 店舗用パッケージエアコン | RSRP50BYT | 7.4 |  | 4.5
7 | AC007 | ダイキン工業株式会社 | FIVE★ZEAS | 店舗用パッケージエアコン | RSRP56BYV | 7.2 |  | 5
8 | AC008 | ダイキン工業株式会社 | FIVE★ZEAS | 店舗用パッケージエアコン | RSRP56BYT | 7.2 |  | 5
9 | AC009 | ダイキン工業株式会社 | FIVE★ZEAS | 店舗用パッケージエアコン | RSRP63BYV | 7.3 |  | 5.6
10 | AC010 | ダイキン工業株式会社 | FIVE★ZEAS | 店舗用パッケージエアコン | RSRP63BYT | 7.3 |  | 5.6
11 | AC011 | ダイキン工業株式会社 | FIVE★ZEAS | 店舗用パッケージエアコン | RSRP80BYV | 6.8 |  | 7.1
12 | AC012 | ダイキン工業株式会社 | FIVE★ZEAS | 店舗用パッケージエアコン | RSRP80BYT | 6.9 |  | 7.1
13 | AC013 | ダイキン工業株式会社 | FIVE★ZEAS | 店舗用パッケージエアコン | RSRP112BY | 7 |  | 10
14 | AC014 | ダイキン工業株式会社 | FIVE★ZEAS | 店舗用パッケージエアコン | RSRP140BY | 6.7 |  | 12.5
15 | AC015 | ダイキン工業株式会社 | FIVE★ZEAS | 店舗用パッケージエアコン | RSRP160BY | 6.4 |  | 14
16 | AC016 | ダイキン工業株式会社 | Xｼﾘｰｽﾞ | ビル用マルチエアコン | RXUP224FC |  | 6.7 | 22.4
17 | AC017 | ダイキン工業株式会社 | Xｼﾘｰｽﾞ | ビル用マルチエアコン | RXUP280FC |  | 6.4 | 28
18 | AC018 | ダイキン工業株式会社 | Xｼﾘｰｽﾞ | ビル用マルチエアコン | RXUP335FC |  | 6.6 | 33.5
19 | AC019 | ダイキン工業株式会社 | Xｼﾘｰｽﾞ | ビル用マルチエアコン | RXUP400FC |  | 6.5 | 40
20 | AC020 | ダイキン工業株式会社 | Xｼﾘｰｽﾞ | ビル用マルチエアコン | RXUP450FC |  | 6.7 | 45
21 | AC021 | ダイキン工業株式会社 | Xｼﾘｰｽﾞ 高COP | ビル用マルチエアコン | RXHP160FC |  | 6.6 | 16
22 | AC022 | ダイキン工業株式会社 | Xｼﾘｰｽﾞ 高COP | ビル用マルチエアコン | RXHP224FC |  | 6.6 | 22.4
23 | AC023 | ダイキン工業株式会社 | Xｼﾘｰｽﾞ 高COP | ビル用マルチエアコン | RXHP335FC |  | 6.5 | 33.5
24 | AC024 | ダイキン工業株式会社 | QXｼﾘｰｽﾞ | ビル用マルチエアコン | RQUP224FC |  | 6.7 | 22.4
25 | AC025 | ダイキン工業株式会社 | QXｼﾘｰｽﾞ | ビル用マルチエアコン | RQUP280FC |  | 6.4 | 28
26 | AC026 | ダイキン工業株式会社 | QXｼﾘｰｽﾞ | ビル用マルチエアコン | RQUP335FC |  | 6.6 | 33.5
27 | AC027 | ダイキン工業株式会社 | QXｼﾘｰｽﾞ | ビル用マルチエアコン | RQUP400FC |  | 6.5 | 40
28 | AC028 | ダイキン工業株式会社 | QXｼﾘｰｽﾞ | ビル用マルチエアコン | RQUP450FC |  | 6.7 | 45
29 | AC029 | ダイキン工業株式会社 | Aｼﾘｰｽﾞ | ビル用マルチエアコン | RXYP224FC |  | 6.1 | 22.4
30 | AC030 | ダイキン工業株式会社 | Aｼﾘｰｽﾞ | ビル用マルチエアコン | RXYP335FC |  | 6.3 | 33.5
31 | AC031 | ダイキン工業株式会社 | Qｼﾘｰｽﾞ | ビル用マルチエアコン | RQYP224FC |  | 6.1 | 22.4
32 | AC032 | ダイキン工業株式会社 | Qｼﾘｰｽﾞ | ビル用マルチエアコン | RQYP335FC |  | 6.3 | 33.5
33 | AC033 | ダイキン工業株式会社 | FIVE★ZEAS | 店舗用パッケージエアコン | RSRP40BYVE | 7.7 |  | 3.6 | 塩害仕様
34 | AC034 | ダイキン工業株式会社 | FIVE★ZEAS | 店舗用パッケージエアコン | RSRP40BYTE | 7.7 |  | 3.6 | 塩害仕様
35 | AC035 | ダイキン工業株式会社 | FIVE★ZEAS | 店舗用パッケージエアコン | RSRP45BYVE | 7.5 |  | 4 | 塩害仕様
36 | AC036 | ダイキン工業株式会社 | FIVE★ZEAS | 店舗用パッケージエアコン | RSRP45BYTE | 7.5 |  | 4 | 塩害仕様
37 | AC037 | ダイキン工業株式会社 | FIVE★ZEAS | 店舗用パッケージエアコン | RSRP50BYVE | 7.4 |  | 4.5 | 塩害仕様
38 | AC038 | ダイキン工業株式会社 | FIVE★ZEAS | 店舗用パッケージエアコン | RSRP50BYTE | 7.4 |  | 4.5 | 塩害仕様
39 | AC039 | ダイキン工業株式会社 | FIVE★ZEAS | 店舗用パッケージエアコン | RSRP56BYVE | 7.2 |  | 5 | 塩害仕様
40 | AC040 | ダイキン工業株式会社 | FIVE★ZEAS | 店舗用パッケージエアコン | RSRP56BYTE | 7.2 |  | 5 | 塩害仕様
41 | AC041 | ダイキン工業株式会社 | FIVE★ZEAS | 店舗用パッケージエアコン | RSRP63BYVE | 7.3 |  | 5.6 | 塩害仕様
42 | AC042 | ダイキン工業株式会社 | FIVE★ZEAS | 店舗用パッケージエアコン | RSRP63BYTE | 7.3 |  | 5.6 | 塩害仕様
43 | AC043 | ダイキン工業株式会社 | FIVE★ZEAS | 店舗用パッケージエアコン | RSRP80BYVE | 6.8 |  | 7.1 | 塩害仕様
44 | AC044 | ダイキン工業株式会社 | FIVE★ZEAS | 店舗用パッケージエアコン | RSRP80BYTE | 6.9 |  | 7.1 | 塩害仕様
45 | AC045 | ダイキン工業株式会社 | FIVE★ZEAS | 店舗用パッケージエアコン | RSRP112BYE | 7 |  | 10 | 塩害仕様
46 | AC046 | ダイキン工業株式会社 | FIVE★ZEAS | 店舗用パッケージエアコン | RSRP140BYE | 6.7 |  | 12.5 | 塩害仕様
47 | AC047 | ダイキン工業株式会社 | FIVE★ZEAS | 店舗用パッケージエアコン | RSRP160BYE | 6.4 |  | 14 | 塩害仕様
48 | AC048 | ダイキン工業株式会社 | Xｼﾘｰｽﾞ | ビル用マルチエアコン | RXUP224FCE |  | 6.7 | 22.4 | 塩害仕様
49 | AC049 | ダイキン工業株式会社 | Xｼﾘｰｽﾞ | ビル用マルチエアコン | RXUP280FCE |  | 6.4 | 28 | 塩害仕様
50 | AC050 | ダイキン工業株式会社 | Xｼﾘｰｽﾞ | ビル用マルチエアコン | RXUP335FCE |  | 6.6 | 33.5 | 塩害仕様
51 | AC051 | ダイキン工業株式会社 | Xｼﾘｰｽﾞ | ビル用マルチエアコン | RXUP400FCE |  | 6.5 | 40 | 塩害仕様
52 | AC052 | ダイキン工業株式会社 | Xｼﾘｰｽﾞ | ビル用マルチエアコン | RXUP450FCE |  | 6.7 | 45 | 塩害仕様
53 | AC053 | ダイキン工業株式会社 | Xｼﾘｰｽﾞ 高COP | ビル用マルチエアコン | RXHP160FCE |  | 6.6 | 16 | 塩害仕様
54 | AC054 | ダイキン工業株式会社 | Xｼﾘｰｽﾞ 高COP | ビル用マルチエアコン | RXHP224FCE |  | 6.6 | 22.4 | 塩害仕様
55 | AC055 | ダイキン工業株式会社 | Xｼﾘｰｽﾞ 高COP | ビル用マルチエアコン | RXHP335FCE |  | 6.5 | 33.5 | 塩害仕様
56 | AC056 | ダイキン工業株式会社 | QXｼﾘｰｽﾞ | ビル用マルチエアコン | RQUP224FCE |  | 6.7 | 22.4 | 塩害仕様
57 | AC057 | ダイキン工業株式会社 | QXｼﾘｰｽﾞ | ビル用マルチエアコン | RQUP280FCE |  | 6.4 | 28 | 塩害仕様
58 | AC058 | ダイキン工業株式会社 | QXｼﾘｰｽﾞ | ビル用マルチエアコン | RQUP335FCE |  | 6.6 | 33.5 | 塩害仕様
59 | AC059 | ダイキン工業株式会社 | QXｼﾘｰｽﾞ | ビル用マルチエアコン | RQUP400FCE |  | 6.5 | 40 | 塩害仕様
60 | AC060 | ダイキン工業株式会社 | QXｼﾘｰｽﾞ | ビル用マルチエアコン | RQUP450FCE |  | 6.7 | 45 | 塩害仕様
61 | AC061 | ダイキン工業株式会社 | Aｼﾘｰｽﾞ | ビル用マルチエアコン | RXYP224FCE |  | 6.1 | 22.4 | 塩害仕様
62 | AC062 | ダイキン工業株式会社 | Aｼﾘｰｽﾞ | ビル用マルチエアコン | RXYP335FCE |  | 6.3 | 33.5 | 塩害仕様
63 | AC063 | ダイキン工業株式会社 | Qｼﾘｰｽﾞ | ビル用マルチエアコン | RQYP224FCE |  | 6.1 | 22.4 | 塩害仕様
64 | AC064 | ダイキン工業株式会社 | Qｼﾘｰｽﾞ | ビル用マルチエアコン | RQYP335FCE |  | 6.3 | 33.5 | 塩害仕様
65 | AC065 | ダイキン工業株式会社 | FIVE★ZEAS | 店舗用パッケージエアコン | RSRP40BYVH | 7.7 |  | 3.6 | 重塩害仕様
66 | AC066 | ダイキン工業株式会社 | FIVE★ZEAS | 店舗用パッケージエアコン | RSRP40BYTH | 7.7 |  | 3.6 | 重塩害仕様
67 | AC067 | ダイキン工業株式会社 | FIVE★ZEAS | 店舗用パッケージエアコン | RSRP45BYVH | 7.5 |  | 4 | 重塩害仕様
68 | AC068 | ダイキン工業株式会社 | FIVE★ZEAS | 店舗用パッケージエアコン | RSRP45BYTH | 7.5 |  | 4 | 重塩害仕様
69 | AC069 | ダイキン工業株式会社 | FIVE★ZEAS | 店舗用パッケージエアコン | RSRP50BYVH | 7.4 |  | 4.5 | 重塩害仕様
70 | AC070 | ダイキン工業株式会社 | FIVE★ZEAS | 店舗用パッケージエアコン | RSRP50BYTH | 7.4 |  | 4.5 | 重塩害仕様
71 | AC071 | ダイキン工業株式会社 | FIVE★ZEAS | 店舗用パッケージエアコン | RSRP56BYVH | 7.2 |  | 5 | 重塩害仕様
72 | AC072 | ダイキン工業株式会社 | FIVE★ZEAS | 店舗用パッケージエアコン | RSRP56BYTH | 7.2 |  | 5 | 重塩害仕様
73 | AC073 | ダイキン工業株式会社 | FIVE★ZEAS | 店舗用パッケージエアコン | RSRP63BYVH | 7.3 |  | 5.6 | 重塩害仕様
74 | AC074 | ダイキン工業株式会社 | FIVE★ZEAS | 店舗用パッケージエアコン | RSRP63BYTH | 7.3 |  | 5.6 | 重塩害仕様
75 | AC075 | ダイキン工業株式会社 | FIVE★ZEAS | 店舗用パッケージエアコン | RSRP80BYVH | 6.8 |  | 7.1 | 重塩害仕様
76 | AC076 | ダイキン工業株式会社 | FIVE★ZEAS | 店舗用パッケージエアコン | RSRP80BYTH | 6.9 |  | 7.1 | 重塩害仕様
77 | AC077 | ダイキン工業株式会社 | FIVE★ZEAS | 店舗用パッケージエアコン | RSRP112BYH | 7 |  | 10 | 重塩害仕様
78 | AC078 | ダイキン工業株式会社 | FIVE★ZEAS | 店舗用パッケージエアコン | RSRP140BYH | 6.7 |  | 12.5 | 重塩害仕様
79 | AC079 | ダイキン工業株式会社 | FIVE★ZEAS | 店舗用パッケージエアコン | RSRP160BYH | 6.4 |  | 14 | 重塩害仕様
80 | AC080 | ダイキン工業株式会社 | Xｼﾘｰｽﾞ | ビル用マルチエアコン | RXUP224FCH |  | 6.7 | 22.4 | 重塩害仕様
81 | AC081 | ダイキン工業株式会社 | Xｼﾘｰｽﾞ | ビル用マルチエアコン | RXUP280FCH |  | 6.4 | 28 | 重塩害仕様
82 | AC082 | ダイキン工業株式会社 | Xｼﾘｰｽﾞ | ビル用マルチエアコン | RXUP335FCH |  | 6.6 | 33.5 | 重塩害仕様
83 | AC083 | ダイキン工業株式会社 | Xｼﾘｰｽﾞ | ビル用マルチエアコン | RXUP400FCH |  | 6.5 | 40 | 重塩害仕様
84 | AC084 | ダイキン工業株式会社 | Xｼﾘｰｽﾞ | ビル用マルチエアコン | RXUP450FCH |  | 6.7 | 45 | 重塩害仕様
85 | AC085 | ダイキン工業株式会社 | Xｼﾘｰｽﾞ 高COP | ビル用マルチエアコン | RXHP160FCH |  | 6.6 | 16 | 重塩害仕様
86 | AC086 | ダイキン工業株式会社 | Xｼﾘｰｽﾞ 高COP | ビル用マルチエアコン | RXHP224FCH |  | 6.6 | 22.4 | 重塩害仕様
87 | AC087 | ダイキン工業株式会社 | Xｼﾘｰｽﾞ 高COP | ビル用マルチエアコン | RXHP335FCH |  | 6.5 | 33.5 | 重塩害仕様
88 | AC088 | ダイキン工業株式会社 | QXｼﾘｰｽﾞ | ビル用マルチエアコン | RQUP224FCH |  | 6.7 | 22.4 | 重塩害仕様
89 | AC089 | ダイキン工業株式会社 | QXｼﾘｰｽﾞ | ビル用マルチエアコン | RQUP280FCH |  | 6.4 | 28 | 重塩害仕様
90 | AC090 | ダイキン工業株式会社 | QXｼﾘｰｽﾞ | ビル用マルチエアコン | RQUP335FCH |  | 6.6 | 33.5 | 重塩害仕様
91 | AC091 | ダイキン工業株式会社 | QXｼﾘｰｽﾞ | ビル用マルチエアコン | RQUP400FCH |  | 6.5 | 40 | 重塩害仕様
92 | AC092 | ダイキン工業株式会社 | QXｼﾘｰｽﾞ | ビル用マルチエアコン | RQUP450FCH |  | 6.7 | 45 | 重塩害仕様
93 | AC093 | ダイキン工業株式会社 | Aｼﾘｰｽﾞ | ビル用マルチエアコン | RXYP224FCH |  | 6.1 | 22.4 | 重塩害仕様
94 | AC094 | ダイキン工業株式会社 | Aｼﾘｰｽﾞ | ビル用マルチエアコン | RXYP335FCH |  | 6.3 | 33.5 | 重塩害仕様
95 | AC095 | ダイキン工業株式会社 | Qｼﾘｰｽﾞ | ビル用マルチエアコン | RQYP224FCH |  | 6.1 | 22.4 | 重塩害仕様
96 | AC096 | ダイキン工業株式会社 | Qｼﾘｰｽﾞ | ビル用マルチエアコン | RQYP335FCH |  | 6.3 | 33.5 | 重塩害仕様
97 | AC097 | 東芝キヤリア株式会社 | ｳﾙﾄﾗﾊﾟﾜｰｴｺ | 店舗用パッケージエアコン | ROA-RP403HXJ | 7.6 |  | 3.6
98 | AC098 | 東芝キヤリア株式会社 | ｳﾙﾄﾗﾊﾟﾜｰｴｺ | 店舗用パッケージエアコン | ROA-RP403HXJZ | 7.6 |  | 3.6 | 耐塩害仕様
99 | AC099 | 東芝キヤリア株式会社 | ｳﾙﾄﾗﾊﾟﾜｰｴｺ | 店舗用パッケージエアコン | ROA-RP403HXJZG | 7.6 |  | 3.6 | 耐重塩害仕様
100 | AC100 | 東芝キヤリア株式会社 | ｳﾙﾄﾗﾊﾟﾜｰｴｺ | 店舗用パッケージエアコン | ROA-RP403HX | 7.6 |  | 3.6
101 | AC101 | 東芝キヤリア株式会社 | ｳﾙﾄﾗﾊﾟﾜｰｴｺ | 店舗用パッケージエアコン | ROA-RP403HXZ | 7.6 |  | 3.6 | 耐塩害仕様
102 | AC102 | 東芝キヤリア株式会社 | ｳﾙﾄﾗﾊﾟﾜｰｴｺ | 店舗用パッケージエアコン | ROA-RP403HXZG | 7.6 |  | 3.6 | 耐重塩害仕様
103 | AC103 | 東芝キヤリア株式会社 | ｳﾙﾄﾗﾊﾟﾜｰｴｺ | 店舗用パッケージエアコン | ROA-RP453HXJ | 7.5 |  | 4
104 | AC104 | 東芝キヤリア株式会社 | ｳﾙﾄﾗﾊﾟﾜｰｴｺ | 店舗用パッケージエアコン | ROA-RP453HXJZ | 7.5 |  | 4 | 耐塩害仕様
105 | AC105 | 東芝キヤリア株式会社 | ｳﾙﾄﾗﾊﾟﾜｰｴｺ | 店舗用パッケージエアコン | ROA-RP453HXJZG | 7.5 |  | 4 | 耐重塩害仕様
106 | AC106 | 東芝キヤリア株式会社 | ｳﾙﾄﾗﾊﾟﾜｰｴｺ | 店舗用パッケージエアコン | ROA-RP453HX | 7.5 |  | 4
107 | AC107 | 東芝キヤリア株式会社 | ｳﾙﾄﾗﾊﾟﾜｰｴｺ | 店舗用パッケージエアコン | ROA-RP453HXZ | 7.5 |  | 4 | 耐塩害仕様
108 | AC108 | 東芝キヤリア株式会社 | ｳﾙﾄﾗﾊﾟﾜｰｴｺ | 店舗用パッケージエアコン | ROA-RP453HXZG | 7.5 |  | 4 | 耐重塩害仕様
109 | AC109 | 東芝キヤリア株式会社 | ｳﾙﾄﾗﾊﾟﾜｰｴｺ | 店舗用パッケージエアコン | ROA-RP503HXJ | 7.4 |  | 4.5
110 | AC110 | 東芝キヤリア株式会社 | ｳﾙﾄﾗﾊﾟﾜｰｴｺ | 店舗用パッケージエアコン | ROA-RP503HXJZ | 7.4 |  | 4.5 | 耐塩害仕様
111 | AC111 | 東芝キヤリア株式会社 | ｳﾙﾄﾗﾊﾟﾜｰｴｺ | 店舗用パッケージエアコン | ROA-RP503HXJZG | 7.4 |  | 4.5 | 耐重塩害仕様
112 | AC112 | 東芝キヤリア株式会社 | ｳﾙﾄﾗﾊﾟﾜｰｴｺ | 店舗用パッケージエアコン | ROA-RP503HX | 7.4 |  | 4.5
113 | AC113 | 東芝キヤリア株式会社 | ｳﾙﾄﾗﾊﾟﾜｰｴｺ | 店舗用パッケージエアコン | ROA-RP503HXZ | 7.4 |  | 4.5 | 耐塩害仕様
114 | AC114 | 東芝キヤリア株式会社 | ｳﾙﾄﾗﾊﾟﾜｰｴｺ | 店舗用パッケージエアコン | ROA-RP503HXZG | 7.4 |  | 4.5 | 耐重塩害仕様
115 | AC115 | 東芝キヤリア株式会社 | ｳﾙﾄﾗﾊﾟﾜｰｴｺ | 店舗用パッケージエアコン | ROA-RP563HXJ | 7.4 |  | 5
116 | AC116 | 東芝キヤリア株式会社 | ｳﾙﾄﾗﾊﾟﾜｰｴｺ | 店舗用パッケージエアコン | ROA-RP563HXJZ | 7.4 |  | 5 | 耐塩害仕様
117 | AC117 | 東芝キヤリア株式会社 | ｳﾙﾄﾗﾊﾟﾜｰｴｺ | 店舗用パッケージエアコン | ROA-RP563HXJZG | 7.4 |  | 5 | 耐重塩害仕様
118 | AC118 | 東芝キヤリア株式会社 | ｳﾙﾄﾗﾊﾟﾜｰｴｺ | 店舗用パッケージエアコン | ROA-RP563HX | 7.4 |  | 5
119 | AC119 | 東芝キヤリア株式会社 | ｳﾙﾄﾗﾊﾟﾜｰｴｺ | 店舗用パッケージエアコン | ROA-RP563HXZ | 7.4 |  | 5 | 耐塩害仕様
120 | AC120 | 東芝キヤリア株式会社 | ｳﾙﾄﾗﾊﾟﾜｰｴｺ | 店舗用パッケージエアコン | ROA-RP563HXZG | 7.4 |  | 5 | 耐重塩害仕様
121 | AC121 | 東芝キヤリア株式会社 | ｳﾙﾄﾗﾊﾟﾜｰｴｺ | 店舗用パッケージエアコン | ROA-RP633HXJ | 7.2 |  | 5.6
122 | AC122 | 東芝キヤリア株式会社 | ｳﾙﾄﾗﾊﾟﾜｰｴｺ | 店舗用パッケージエアコン | ROA-RP633HXJZ | 7.2 |  | 5.6 | 耐塩害仕様
123 | AC123 | 東芝キヤリア株式会社 | ｳﾙﾄﾗﾊﾟﾜｰｴｺ | 店舗用パッケージエアコン | ROA-RP633HXJZG | 7.2 |  | 5.6 | 耐重塩害仕様
124 | AC124 | 東芝キヤリア株式会社 | ｳﾙﾄﾗﾊﾟﾜｰｴｺ | 店舗用パッケージエアコン | ROA-RP633HX | 7.2 |  | 5.6
125 | AC125 | 東芝キヤリア株式会社 | ｳﾙﾄﾗﾊﾟﾜｰｴｺ | 店舗用パッケージエアコン | ROA-RP633HXZ | 7.2 |  | 5.6 | 耐塩害仕様
126 | AC126 | 東芝キヤリア株式会社 | ｳﾙﾄﾗﾊﾟﾜｰｴｺ | 店舗用パッケージエアコン | ROA-RP633HXZG | 7.2 |  | 5.6 | 耐重塩害仕様
127 | AC127 | 東芝キヤリア株式会社 | ｳﾙﾄﾗﾊﾟﾜｰｴｺ | 店舗用パッケージエアコン | ROA-RP803HXJ | 7.1 |  | 7.1
128 | AC128 | 東芝キヤリア株式会社 | ｳﾙﾄﾗﾊﾟﾜｰｴｺ | 店舗用パッケージエアコン | ROA-RP803HXJZ | 7.1 |  | 7.1 | 耐塩害仕様
129 | AC129 | 東芝キヤリア株式会社 | ｳﾙﾄﾗﾊﾟﾜｰｴｺ | 店舗用パッケージエアコン | ROA-RP803HXJZG | 7.1 |  | 7.1 | 耐重塩害仕様
130 | AC130 | 東芝キヤリア株式会社 | ｳﾙﾄﾗﾊﾟﾜｰｴｺ | 店舗用パッケージエアコン | ROA-RP803HX | 7.1 |  | 7.1
131 | AC131 | 東芝キヤリア株式会社 | ｳﾙﾄﾗﾊﾟﾜｰｴｺ | 店舗用パッケージエアコン | ROA-RP803HXZ | 7.1 |  | 7.1 | 耐塩害仕様
132 | AC132 | 東芝キヤリア株式会社 | ｳﾙﾄﾗﾊﾟﾜｰｴｺ | 店舗用パッケージエアコン | ROA-RP803HXZG | 7.1 |  | 7.1 | 耐重塩害仕様
133 | AC133 | 東芝キヤリア株式会社 | ｳﾙﾄﾗﾊﾟﾜｰｴｺ | 店舗用パッケージエアコン | ROA-RP1123HX | 6.7 |  | 10
134 | AC134 | 東芝キヤリア株式会社 | ｳﾙﾄﾗﾊﾟﾜｰｴｺ | 店舗用パッケージエアコン | ROA-RP1123HXZ | 6.7 |  | 10 | 耐塩害仕様
135 | AC135 | 東芝キヤリア株式会社 | ｳﾙﾄﾗﾊﾟﾜｰｴｺ | 店舗用パッケージエアコン | ROA-RP1123HXZG | 6.7 |  | 10 | 耐重塩害仕様
136 | AC136 | 東芝キヤリア株式会社 | ｳﾙﾄﾗﾊﾟﾜｰｴｺ | 店舗用パッケージエアコン | ROA-RP1403HX | 6.4 |  | 12.5
137 | AC137 | 東芝キヤリア株式会社 | ｳﾙﾄﾗﾊﾟﾜｰｴｺ | 店舗用パッケージエアコン | ROA-RP1403HXZ | 6.4 |  | 12.5 | 耐塩害仕様
138 | AC138 | 東芝キヤリア株式会社 | ｳﾙﾄﾗﾊﾟﾜｰｴｺ | 店舗用パッケージエアコン | ROA-RP1403HXZG | 6.4 |  | 12.5 | 耐重塩害仕様
139 | AC139 | 東芝キヤリア株式会社 | ｳﾙﾄﾗﾊﾟﾜｰｴｺ | 店舗用パッケージエアコン | ROA-RP1603HX | 6.2 |  | 14
140 | AC140 | 東芝キヤリア株式会社 | ｳﾙﾄﾗﾊﾟﾜｰｴｺ | 店舗用パッケージエアコン | ROA-RP1603HXZ | 6.2 |  | 14 | 耐塩害仕様
141 | AC141 | 東芝キヤリア株式会社 | ｳﾙﾄﾗﾊﾟﾜｰｴｺ | 店舗用パッケージエアコン | ROA-RP1603HXZG | 6.2 |  | 14 | 耐重塩害仕様
142 | AC142 | 東芝キヤリア株式会社 | ｳﾙﾄﾗﾊﾟﾜｰｴｺ | 店舗用パッケージエアコン | ROA-RP2243HX | 6.4 |  | 20
143 | AC143 | 東芝キヤリア株式会社 | ｳﾙﾄﾗﾊﾟﾜｰｴｺ | 店舗用パッケージエアコン | ROA-RP2243HXZ | 6.4 |  | 20 | 耐塩害仕様
144 | AC144 | 東芝キヤリア株式会社 | ｳﾙﾄﾗﾊﾟﾜｰｴｺ | 店舗用パッケージエアコン | ROA-RP2243HXZG | 6.4 |  | 20 | 耐重塩害仕様
145 | AC145 | 東芝キヤリア株式会社 | ｽｰﾊﾟｰﾊﾟﾜｰｴｺ ｺﾞｰﾙﾄﾞ | 店舗用パッケージエアコン | ROA-RP803HSJ | 6.7 |  | 7.1
146 | AC146 | 東芝キヤリア株式会社 | ｽｰﾊﾟｰﾊﾟﾜｰｴｺ ｺﾞｰﾙﾄﾞ | 店舗用パッケージエアコン | ROA-RP803HSJZ | 6.7 |  | 7.1 | 耐塩害仕様
147 | AC147 | 東芝キヤリア株式会社 | ｽｰﾊﾟｰﾊﾟﾜｰｴｺ ｺﾞｰﾙﾄﾞ | 店舗用パッケージエアコン | ROA-RP803HSJZG | 6.7 |  | 7.1 | 耐重塩害仕様
148 | AC148 | 東芝キヤリア株式会社 | ｽｰﾊﾟｰﾊﾟﾜｰｴｺ ｺﾞｰﾙﾄﾞ | 店舗用パッケージエアコン | ROA-RP803HS | 6.7 |  | 7.1
149 | AC149 | 東芝キヤリア株式会社 | ｽｰﾊﾟｰﾊﾟﾜｰｴｺ ｺﾞｰﾙﾄﾞ | 店舗用パッケージエアコン | ROA-RP803HSZ | 6.7 |  | 7.1 | 耐塩害仕様
150 | AC150 | 東芝キヤリア株式会社 | ｽｰﾊﾟｰﾊﾟﾜｰｴｺ ｺﾞｰﾙﾄﾞ | 店舗用パッケージエアコン | ROA-RP803HSZG | 6.7 |  | 7.1 | 耐重塩害仕様
151 | AC151 | 東芝キヤリア株式会社 | ｽｰﾊﾟｰﾊﾟﾜｰｴｺ ｺﾞｰﾙﾄﾞ | 店舗用パッケージエアコン | ROA-RP2243HS | 6.1 |  | 20
152 | AC152 | 東芝キヤリア株式会社 | ｽｰﾊﾟｰﾊﾟﾜｰｴｺ ｺﾞｰﾙﾄﾞ | 店舗用パッケージエアコン | ROA-RP2243HSZ | 6.1 |  | 20 | 耐塩害仕様
153 | AC153 | 東芝キヤリア株式会社 | ｽｰﾊﾟｰﾊﾟﾜｰｴｺ ｺﾞｰﾙﾄﾞ | 店舗用パッケージエアコン | ROA-RP2243HSZG | 6.1 |  | 20 | 耐重塩害仕様
154 | AC154 | 東芝キヤリア株式会社 | ｽｰﾊﾟｰﾏﾙﾁu(高効率S) | ビル用マルチエアコン | MMY-MUP2242HS |  | 6.5 | 22.4
155 | AC155 | 東芝キヤリア株式会社 | ｽｰﾊﾟｰﾏﾙﾁu(高効率S) | ビル用マルチエアコン | MMY-MUP2242HSZ |  | 6.5 | 22.4 | 耐塩害仕様
156 | AC156 | 東芝キヤリア株式会社 | ｽｰﾊﾟｰﾏﾙﾁu(高効率S) | ビル用マルチエアコン | MMY-MUP2242HSZG |  | 6.5 | 22.4 | 耐重塩害仕様
157 | AC157 | 東芝キヤリア株式会社 | ｽｰﾊﾟｰﾏﾙﾁu(高効率S) | ビル用マルチエアコン | MMY-MUP2802HS |  | 6.1 | 28
158 | AC158 | 東芝キヤリア株式会社 | ｽｰﾊﾟｰﾏﾙﾁu(高効率S) | ビル用マルチエアコン | MMY-MUP2802HSZ |  | 6.1 | 28 | 耐塩害仕様
159 | AC159 | 東芝キヤリア株式会社 | ｽｰﾊﾟｰﾏﾙﾁu(高効率S) | ビル用マルチエアコン | MMY-MUP2802HSZG |  | 6.1 | 28 | 耐重塩害仕様
160 | AC160 | 東芝キヤリア株式会社 | ｽｰﾊﾟｰﾏﾙﾁu(高効率S) | ビル用マルチエアコン | MMY-MUP3352HS |  | 6.5 | 33.5
161 | AC161 | 東芝キヤリア株式会社 | ｽｰﾊﾟｰﾏﾙﾁu(高効率S) | ビル用マルチエアコン | MMY-MUP3352HSZ |  | 6.5 | 33.5 | 耐塩害仕様
162 | AC162 | 東芝キヤリア株式会社 | ｽｰﾊﾟｰﾏﾙﾁu(高効率S) | ビル用マルチエアコン | MMY-MUP3352HSZG |  | 6.5 | 33.5 | 耐重塩害仕様
163 | AC163 | 東芝キヤリア株式会社 | ｽｰﾊﾟｰﾏﾙﾁu(高効率S) | ビル用マルチエアコン | MMY-MUP4002HS |  | 6.3 | 40
164 | AC164 | 東芝キヤリア株式会社 | ｽｰﾊﾟｰﾏﾙﾁu(高効率S) | ビル用マルチエアコン | MMY-MUP4002HSZ |  | 6.3 | 40 | 耐塩害仕様
165 | AC165 | 東芝キヤリア株式会社 | ｽｰﾊﾟｰﾏﾙﾁu(高効率S) | ビル用マルチエアコン | MMY-MUP4002HSZG |  | 6.3 | 40 | 耐重塩害仕様
166 | AC166 | 東芝キヤリア株式会社 | ｽｰﾊﾟｰﾏﾙﾁu(高効率) | ビル用マルチエアコン | MMY-MUP3352H |  | 6.1 | 33.5
167 | AC167 | 東芝キヤリア株式会社 | ｽｰﾊﾟｰﾏﾙﾁu(高効率) | ビル用マルチエアコン | MMY-MUP3352HZ |  | 6.1 | 33.5 | 耐塩害仕様
168 | AC168 | 東芝キヤリア株式会社 | ｽｰﾊﾟｰﾏﾙﾁu(高効率) | ビル用マルチエアコン | MMY-MUP3352HZG |  | 6.1 | 33.5 | 耐重塩害仕様
169 | AC169 | 東芝キヤリア株式会社 | ｽｰﾊﾟｰﾏﾙﾁu(更新用) | ビル用マルチエアコン | MMY-MUP2242RS |  | 6.5 | 22.4
170 | AC170 | 東芝キヤリア株式会社 | ｽｰﾊﾟｰﾏﾙﾁu(更新用) | ビル用マルチエアコン | MMY-MUP2242RSZ |  | 6.5 | 22.4 | 耐塩害仕様
171 | AC171 | 東芝キヤリア株式会社 | ｽｰﾊﾟｰﾏﾙﾁu(更新用) | ビル用マルチエアコン | MMY-MUP2242RSZG |  | 6.5 | 22.4 | 耐重塩害仕様
172 | AC172 | 東芝キヤリア株式会社 | ｽｰﾊﾟｰﾏﾙﾁu(更新用) | ビル用マルチエアコン | MMY-MUP2802RS |  | 6.1 | 28
173 | AC173 | 東芝キヤリア株式会社 | ｽｰﾊﾟｰﾏﾙﾁu(更新用) | ビル用マルチエアコン | MMY-MUP2802RSZ |  | 6.1 | 28 | 耐塩害仕様
174 | AC174 | 東芝キヤリア株式会社 | ｽｰﾊﾟｰﾏﾙﾁu(更新用) | ビル用マルチエアコン | MMY-MUP2802RSZG |  | 6.1 | 28 | 耐重塩害仕様
175 | AC175 | 東芝キヤリア株式会社 | ｽｰﾊﾟｰﾏﾙﾁu(更新用) | ビル用マルチエアコン | MMY-MUP3352RS |  | 6.5 | 33.5
176 | AC176 | 東芝キヤリア株式会社 | ｽｰﾊﾟｰﾏﾙﾁu(更新用) | ビル用マルチエアコン | MMY-MUP3352RSZ |  | 6.5 | 33.5 | 耐塩害仕様
177 | AC177 | 東芝キヤリア株式会社 | ｽｰﾊﾟｰﾏﾙﾁu(更新用) | ビル用マルチエアコン | MMY-MUP3352RSZG |  | 6.5 | 33.5 | 耐重塩害仕様
178 | AC178 | 東芝キヤリア株式会社 | ｽｰﾊﾟｰﾏﾙﾁu(更新用) | ビル用マルチエアコン | MMY-MUP4002RS |  | 6.3 | 40
179 | AC179 | 東芝キヤリア株式会社 | ｽｰﾊﾟｰﾏﾙﾁu(更新用) | ビル用マルチエアコン | MMY-MUP4002RSZ |  | 6.3 | 40 | 耐塩害仕様
180 | AC180 | 東芝キヤリア株式会社 | ｽｰﾊﾟｰﾏﾙﾁu(更新用) | ビル用マルチエアコン | MMY-MUP4002RSZG |  | 6.3 | 40 | 耐重塩害仕様
181 | AC181 | 東芝キヤリア株式会社 | ｽｰﾊﾟｰﾏﾙﾁu(更新用) | ビル用マルチエアコン | MMY-MUP3352R |  | 6.1 | 33.5
182 | AC182 | 東芝キヤリア株式会社 | ｽｰﾊﾟｰﾏﾙﾁu(更新用) | ビル用マルチエアコン | MMY-MUP3352RZ |  | 6.1 | 33.5 | 耐塩害仕様
183 | AC183 | 東芝キヤリア株式会社 | ｽｰﾊﾟｰﾏﾙﾁu(更新用) | ビル用マルチエアコン | MMY-MUP3352RZG |  | 6.1 | 33.5 | 耐重塩害仕様
184 | AC184 | 東芝キヤリア株式会社 | ｽｰﾊﾟｰﾏﾙﾁminiｼﾘｰｽﾞ | ビル用マルチエアコン | MCY-MAP801HJ |  | 6.2 | 8
185 | AC185 | 東芝キヤリア株式会社 | ｽｰﾊﾟｰﾏﾙﾁminiｼﾘｰｽﾞ | ビル用マルチエアコン | MCY-MAP801HJZ |  | 6.2 | 8 | 耐塩害仕様
186 | AC186 | 東芝キヤリア株式会社 | ｽｰﾊﾟｰﾏﾙﾁminiｼﾘｰｽﾞ | ビル用マルチエアコン | MCY-MAP801HJZG |  | 6.2 | 8 | 耐重塩害仕様
187 | AC187 | 東芝キヤリア株式会社 | ｽｰﾊﾟｰﾏﾙﾁminiｼﾘｰｽﾞ | ビル用マルチエアコン | MCY-MAP801H |  | 6.2 | 8
188 | AC188 | 東芝キヤリア株式会社 | ｽｰﾊﾟｰﾏﾙﾁminiｼﾘｰｽﾞ | ビル用マルチエアコン | MCY-MAP801HZ |  | 6.2 | 8 | 耐塩害仕様
189 | AC189 | 東芝キヤリア株式会社 | ｽｰﾊﾟｰﾏﾙﾁminiｼﾘｰｽﾞ | ビル用マルチエアコン | MCY-MAP801HZG |  | 6.2 | 8 | 耐重塩害仕様
190 | AC190 | 東芝キヤリア株式会社 | ｽｰﾊﾟｰﾏﾙﾁminiｼﾘｰｽﾞ | ビル用マルチエアコン | MCY-MAP1121HN |  | 6.3 | 11.2
191 | AC191 | 東芝キヤリア株式会社 | ｽｰﾊﾟｰﾏﾙﾁminiｼﾘｰｽﾞ | ビル用マルチエアコン | MCY-MAP1121HNZ |  | 6.3 | 11.2 | 耐塩害仕様
192 | AC192 | 東芝キヤリア株式会社 | ｽｰﾊﾟｰﾏﾙﾁminiｼﾘｰｽﾞ | ビル用マルチエアコン | MCY-MAP1121HNZG |  | 6.3 | 11.2 | 耐重塩害仕様
193 | AC193 | 東芝キヤリア株式会社 | ｽｰﾊﾟｰﾏﾙﾁminiｼﾘｰｽﾞ | ビル用マルチエアコン | MCY-MAP1401HN |  | 6.2 | 14
194 | AC194 | 東芝キヤリア株式会社 | ｽｰﾊﾟｰﾏﾙﾁminiｼﾘｰｽﾞ | ビル用マルチエアコン | MCY-MAP1401HNZ |  | 6.2 | 14 | 耐塩害仕様
195 | AC195 | 東芝キヤリア株式会社 | ｽｰﾊﾟｰﾏﾙﾁminiｼﾘｰｽﾞ | ビル用マルチエアコン | MCY-MAP1401HNZG |  | 6.2 | 14 | 耐重塩害仕様
196 | AC196 | 東芝キヤリア株式会社 | ｽｰﾊﾟｰﾏﾙﾁminiｼﾘｰｽﾞ | ビル用マルチエアコン | MCY-MAP1601H1 |  | 6.6 | 16
197 | AC197 | 東芝キヤリア株式会社 | ｽｰﾊﾟｰﾏﾙﾁminiｼﾘｰｽﾞ | ビル用マルチエアコン | MCY-MAP1601H1Z |  | 6.6 | 16 | 耐塩害仕様
198 | AC198 | 東芝キヤリア株式会社 | ｽｰﾊﾟｰﾏﾙﾁminiｼﾘｰｽﾞ | ビル用マルチエアコン | MCY-MAP1601H1ZG |  | 6.6 | 16 | 耐重塩害仕様
199 | AC199 | 東芝キヤリア株式会社 | ｽｰﾊﾟｰﾏﾙﾁminiｼﾘｰｽﾞ | ビル用マルチエアコン | MCY-MAP3151H |  | 6.1 | 31.5
200 | AC200 | 東芝キヤリア株式会社 | ｽｰﾊﾟｰﾏﾙﾁminiｼﾘｰｽﾞ | ビル用マルチエアコン | MCY-MAP3151HZ |  | 6.1 | 31.5 | 耐塩害仕様
201 | AC201 | 東芝キヤリア株式会社 | ｽｰﾊﾟｰﾏﾙﾁminiｼﾘｰｽﾞ | ビル用マルチエアコン | MCY-MAP3151HZG |  | 6.1 | 31.5 | 耐重塩害仕様
202 | AC202 | 日立ジョンソンコントロールズ空調株式会社 | 省ｴﾈの達人ﾌﾟﾚﾐｱﾑ | 店舗用パッケージエアコン | RAS-GP40RGHJ2 | 7.8 |  | 3.6
203 | AC203 | 日立ジョンソンコントロールズ空調株式会社 | 省ｴﾈの達人ﾌﾟﾚﾐｱﾑ | 店舗用パッケージエアコン | RAS-GP45RGHJ2 | 7.8 |  | 4
204 | AC204 | 日立ジョンソンコントロールズ空調株式会社 | 省ｴﾈの達人ﾌﾟﾚﾐｱﾑ | 店舗用パッケージエアコン | RAS-GP50RGHJ2 | 7.7 |  | 4.5
205 | AC205 | 日立ジョンソンコントロールズ空調株式会社 | 省ｴﾈの達人ﾌﾟﾚﾐｱﾑ | 店舗用パッケージエアコン | RAS-GP56RGHJ2 | 7.5 |  | 5
206 | AC206 | 日立ジョンソンコントロールズ空調株式会社 | 省ｴﾈの達人ﾌﾟﾚﾐｱﾑ | 店舗用パッケージエアコン | RAS-GP63RGHJ2 | 7.4 |  | 5.6
207 | AC207 | 日立ジョンソンコントロールズ空調株式会社 | 省ｴﾈの達人ﾌﾟﾚﾐｱﾑ | 店舗用パッケージエアコン | RAS-GP80RGHJ2 | 7.3 |  | 7.1
208 | AC208 | 日立ジョンソンコントロールズ空調株式会社 | 省ｴﾈの達人ﾌﾟﾚﾐｱﾑ | 店舗用パッケージエアコン | RAS-GP40RGH2 | 7.8 |  | 3.6
209 | AC209 | 日立ジョンソンコントロールズ空調株式会社 | 省ｴﾈの達人ﾌﾟﾚﾐｱﾑ | 店舗用パッケージエアコン | RAS-GP45RGH2 | 7.8 |  | 4
210 | AC210 | 日立ジョンソンコントロールズ空調株式会社 | 省ｴﾈの達人ﾌﾟﾚﾐｱﾑ | 店舗用パッケージエアコン | RAS-GP50RGH2 | 7.7 |  | 4.5
211 | AC211 | 日立ジョンソンコントロールズ空調株式会社 | 省ｴﾈの達人ﾌﾟﾚﾐｱﾑ | 店舗用パッケージエアコン | RAS-GP56RGH2 | 7.5 |  | 5
212 | AC212 | 日立ジョンソンコントロールズ空調株式会社 | 省ｴﾈの達人ﾌﾟﾚﾐｱﾑ | 店舗用パッケージエアコン | RAS-GP63RGH2 | 7.4 |  | 5.6
213 | AC213 | 日立ジョンソンコントロールズ空調株式会社 | 省ｴﾈの達人ﾌﾟﾚﾐｱﾑ | 店舗用パッケージエアコン | RAS-GP80RGH2 | 7.3 |  | 7.1
214 | AC214 | 日立ジョンソンコントロールズ空調株式会社 | 省ｴﾈの達人ﾌﾟﾚﾐｱﾑ | 店舗用パッケージエアコン | RAS-GP112RGH2 | 7.4 |  | 10
215 | AC215 | 日立ジョンソンコントロールズ空調株式会社 | 省ｴﾈの達人ﾌﾟﾚﾐｱﾑ | 店舗用パッケージエアコン | RAS-GP140RGH2 | 7 |  | 12.5
216 | AC216 | 日立ジョンソンコントロールズ空調株式会社 | 省ｴﾈの達人ﾌﾟﾚﾐｱﾑ | 店舗用パッケージエアコン | RAS-GP160RGH2 | 6.8 |  | 14
217 | AC217 | 日立ジョンソンコントロールズ空調株式会社 | 省ｴﾈの達人ﾌﾟﾚﾐｱﾑ | 店舗用パッケージエアコン | RAS-GP224RGH1 | 6.5 |  | 20
218 | AC218 | 日立ジョンソンコントロールズ空調株式会社 | 省ｴﾈの達人ﾌﾟﾚﾐｱﾑ | 店舗用パッケージエアコン | RAS-GP280RGH1 | 6.1 |  | 25
219 | AC219 | 日立ジョンソンコントロールズ空調株式会社 | 省ｴﾈの達人 | 店舗用パッケージエアコン | RAS-GP40RSHJ3 | 7 |  | 3.6
220 | AC220 | 日立ジョンソンコントロールズ空調株式会社 | 省ｴﾈの達人 | 店舗用パッケージエアコン | RAS-GP45RSHJ3 | 7 |  | 4
221 | AC221 | 日立ジョンソンコントロールズ空調株式会社 | 省ｴﾈの達人 | 店舗用パッケージエアコン | RAS-GP40RSH3 | 7 |  | 3.6
222 | AC222 | 日立ジョンソンコントロールズ空調株式会社 | 省ｴﾈの達人 | 店舗用パッケージエアコン | RAS-GP45RSH3 | 7 |  | 4
223 | AC223 | 日立ジョンソンコントロールズ空調株式会社 | 省ｴﾈの達人 | 店舗用パッケージエアコン | RAS-GP140RSH3 | 6.1 |  | 12.5
224 | AC224 | 日立ジョンソンコントロールズ空調株式会社 | ﾌﾚｯｸｽﾏﾙﾁ(TGｼﾘｰｽﾞ) | ビル用マルチエアコン | RAS-AP160TG |  | 6.1 | 16
225 | AC225 | 日立ジョンソンコントロールズ空調株式会社 | ﾌﾚｯｸｽﾏﾙﾁ(TGｼﾘｰｽﾞ) | ビル用マルチエアコン | RAS-AP224TG |  | 6.6 | 22.4
226 | AC226 | 日立ジョンソンコントロールズ空調株式会社 | ﾌﾚｯｸｽﾏﾙﾁ(TGｼﾘｰｽﾞ) | ビル用マルチエアコン | RAS-AP280TG |  | 6.4 | 28
227 | AC227 | 日立ジョンソンコントロールズ空調株式会社 | ﾌﾚｯｸｽﾏﾙﾁ(TGｼﾘｰｽﾞ) | ビル用マルチエアコン | RAS-AP335TG |  | 6.5 | 33.5
228 | AC228 | 日立ジョンソンコントロールズ空調株式会社 | ﾌﾚｯｸｽﾏﾙﾁ(TGｼﾘｰｽﾞ) | ビル用マルチエアコン | RAS-AP400TG |  | 6.2 | 40
229 | AC229 | 日立ジョンソンコントロールズ空調株式会社 | ﾌﾚｯｸｽﾏﾙﾁ(TGｼﾘｰｽﾞ) | ビル用マルチエアコン | RAS-AP450TG |  | 6.5 | 45
230 | AC230 | 日立ジョンソンコントロールズ空調株式会社 | ﾌﾚｯｸｽﾏﾙﾁ(TGｼﾘｰｽﾞ) | ビル用マルチエアコン | RAS-AP500TG |  | 6.4 | 50
231 | AC231 | 日立ジョンソンコントロールズ空調株式会社 | ﾌﾚｯｸｽﾏﾙﾁ(TSｼﾘｰｽﾞ) | ビル用マルチエアコン | RAS-AP224TS |  | 6.1 | 22.4
232 | AC232 | 日立ジョンソンコントロールズ空調株式会社 | ﾌﾚｯｸｽﾏﾙﾁ(TSｼﾘｰｽﾞ) | ビル用マルチエアコン | RAS-AP335TS |  | 6.2 | 33.5
233 | AC233 | 日立ジョンソンコントロールズ空調株式会社 | ﾌﾚｯｸｽﾏﾙﾁ(高効率SGRｼﾘｰｽﾞ)ﾘﾆｭｰｱﾙ型 | ビル用マルチエアコン | RAS-AP280SGR |  | 6.3 | 28
234 | AC234 | 日立ジョンソンコントロールズ空調株式会社 | ﾌﾚｯｸｽﾏﾙﾁ(高効率SGRｼﾘｰｽﾞ)ﾘﾆｭｰｱﾙ型 | ビル用マルチエアコン | RAS-AP335SGR |  | 6.4 | 33.5
235 | AC235 | 日立ジョンソンコントロールズ空調株式会社 | ﾌﾚｯｸｽﾏﾙﾁ(高効率SGRｼﾘｰｽﾞ)ﾘﾆｭｰｱﾙ型 | ビル用マルチエアコン | RAS-AP400SGR |  | 6.1 | 40
236 | AC236 | 日立ジョンソンコントロールズ空調株式会社 | ﾌﾚｯｸｽﾏﾙﾁ(高効率SGRｼﾘｰｽﾞ)ﾘﾆｭｰｱﾙ型 | ビル用マルチエアコン | RAS-AP450SGR |  | 6.4 | 45
237 | AC237 | 日立ジョンソンコントロールズ空調株式会社 | ﾌﾚｯｸｽﾏﾙﾁ(高効率SGRｼﾘｰｽﾞ)ﾘﾆｭｰｱﾙ型 | ビル用マルチエアコン | RAS-AP500SGR |  | 6.3 | 50
238 | AC238 | 日立ジョンソンコントロールズ空調株式会社 | ﾌﾚｯｸｽﾏﾙﾁ(TZｼﾘｰｽﾞ) | ビル用マルチエアコン | RAS-AP160TZ |  | 6.3 | 16
239 | AC239 | 日立ジョンソンコントロールズ空調株式会社 | ﾌﾚｯｸｽﾏﾙﾁ(TZｼﾘｰｽﾞ) | ビル用マルチエアコン | RAS-AP224TZ |  | 6.6 | 22.4
240 | AC240 | 日立ジョンソンコントロールズ空調株式会社 | ﾌﾚｯｸｽﾏﾙﾁ(TZｼﾘｰｽﾞ) | ビル用マルチエアコン | RAS-AP280TZ |  | 6.4 | 28
241 | AC241 | 日立ジョンソンコントロールズ空調株式会社 | ﾌﾚｯｸｽﾏﾙﾁ(TZｼﾘｰｽﾞ) | ビル用マルチエアコン | RAS-AP335TZ |  | 6.5 | 33.5
242 | AC242 | 日立ジョンソンコントロールズ空調株式会社 | 寒さ知らず･ﾋﾞﾙ用ﾏﾙﾁ | ビル用マルチエアコン | RAS-AP224TN |  | 6.3 | 22.4
243 | AC243 | 日立ジョンソンコントロールズ空調株式会社 | 寒さ知らず･ﾋﾞﾙ用ﾏﾙﾁ | ビル用マルチエアコン | RAS-AP450TN |  | 6.3 | 45
244 | AC244 | 日立ジョンソンコントロールズ空調株式会社 | 省ｴﾈの達人ﾌﾟﾚﾐｱﾑ | 店舗用パッケージエアコン | RAS-GP40RGHJ2(E) | 7.8 |  | 3.6 | 耐塩害仕様
245 | AC245 | 日立ジョンソンコントロールズ空調株式会社 | 省ｴﾈの達人ﾌﾟﾚﾐｱﾑ | 店舗用パッケージエアコン | RAS-GP45RGHJ2(E) | 7.8 |  | 4 | 耐塩害仕様
246 | AC246 | 日立ジョンソンコントロールズ空調株式会社 | 省ｴﾈの達人ﾌﾟﾚﾐｱﾑ | 店舗用パッケージエアコン | RAS-GP50RGHJ2(E) | 7.7 |  | 4.5 | 耐塩害仕様
247 | AC247 | 日立ジョンソンコントロールズ空調株式会社 | 省ｴﾈの達人ﾌﾟﾚﾐｱﾑ | 店舗用パッケージエアコン | RAS-GP56RGHJ2(E) | 7.5 |  | 5 | 耐塩害仕様
248 | AC248 | 日立ジョンソンコントロールズ空調株式会社 | 省ｴﾈの達人ﾌﾟﾚﾐｱﾑ | 店舗用パッケージエアコン | RAS-GP63RGHJ2(E) | 7.4 |  | 5.6 | 耐塩害仕様
249 | AC249 | 日立ジョンソンコントロールズ空調株式会社 | 省ｴﾈの達人ﾌﾟﾚﾐｱﾑ | 店舗用パッケージエアコン | RAS-GP80RGHJ2(E) | 7.3 |  | 7.1 | 耐塩害仕様
250 | AC250 | 日立ジョンソンコントロールズ空調株式会社 | 省ｴﾈの達人ﾌﾟﾚﾐｱﾑ | 店舗用パッケージエアコン | RAS-GP40RGH2(E) | 7.8 |  | 3.6 | 耐塩害仕様
251 | AC251 | 日立ジョンソンコントロールズ空調株式会社 | 省ｴﾈの達人ﾌﾟﾚﾐｱﾑ | 店舗用パッケージエアコン | RAS-GP45RGH2(E) | 7.8 |  | 4 | 耐塩害仕様
252 | AC252 | 日立ジョンソンコントロールズ空調株式会社 | 省ｴﾈの達人ﾌﾟﾚﾐｱﾑ | 店舗用パッケージエアコン | RAS-GP50RGH2(E) | 7.7 |  | 4.5 | 耐塩害仕様
253 | AC253 | 日立ジョンソンコントロールズ空調株式会社 | 省ｴﾈの達人ﾌﾟﾚﾐｱﾑ | 店舗用パッケージエアコン | RAS-GP56RGH2(E) | 7.5 |  | 5 | 耐塩害仕様
254 | AC254 | 日立ジョンソンコントロールズ空調株式会社 | 省ｴﾈの達人ﾌﾟﾚﾐｱﾑ | 店舗用パッケージエアコン | RAS-GP63RGH2(E) | 7.4 |  | 5.6 | 耐塩害仕様
255 | AC255 | 日立ジョンソンコントロールズ空調株式会社 | 省ｴﾈの達人ﾌﾟﾚﾐｱﾑ | 店舗用パッケージエアコン | RAS-GP80RGH2(E) | 7.3 |  | 7.1 | 耐塩害仕様
256 | AC256 | 日立ジョンソンコントロールズ空調株式会社 | 省ｴﾈの達人ﾌﾟﾚﾐｱﾑ | 店舗用パッケージエアコン | RAS-GP112RGH2(E) | 7.4 |  | 10 | 耐塩害仕様
257 | AC257 | 日立ジョンソンコントロールズ空調株式会社 | 省ｴﾈの達人ﾌﾟﾚﾐｱﾑ | 店舗用パッケージエアコン | RAS-GP140RGH2(E) | 7 |  | 12.5 | 耐塩害仕様
258 | AC258 | 日立ジョンソンコントロールズ空調株式会社 | 省ｴﾈの達人ﾌﾟﾚﾐｱﾑ | 店舗用パッケージエアコン | RAS-GP160RGH2(E) | 6.8 |  | 14 | 耐塩害仕様
259 | AC259 | 日立ジョンソンコントロールズ空調株式会社 | 省ｴﾈの達人ﾌﾟﾚﾐｱﾑ | 店舗用パッケージエアコン | RAS-GP224RGH1(E) | 6.5 |  | 20 | 耐塩害仕様
260 | AC260 | 日立ジョンソンコントロールズ空調株式会社 | 省ｴﾈの達人ﾌﾟﾚﾐｱﾑ | 店舗用パッケージエアコン | RAS-GP280RGH1(E) | 6.1 |  | 25 | 耐塩害仕様
261 | AC261 | 日立ジョンソンコントロールズ空調株式会社 | 省ｴﾈの達人 | 店舗用パッケージエアコン | RAS-GP40RSHJ3(E) | 7 |  | 3.6 | 耐塩害仕様
262 | AC262 | 日立ジョンソンコントロールズ空調株式会社 | 省ｴﾈの達人 | 店舗用パッケージエアコン | RAS-GP45RSHJ3(E) | 7 |  | 4 | 耐塩害仕様
263 | AC263 | 日立ジョンソンコントロールズ空調株式会社 | 省ｴﾈの達人 | 店舗用パッケージエアコン | RAS-GP40RSH3(E) | 7 |  | 3.6 | 耐塩害仕様
264 | AC264 | 日立ジョンソンコントロールズ空調株式会社 | 省ｴﾈの達人 | 店舗用パッケージエアコン | RAS-GP45RSH3(E) | 7 |  | 4 | 耐塩害仕様
265 | AC265 | 日立ジョンソンコントロールズ空調株式会社 | 省ｴﾈの達人 | 店舗用パッケージエアコン | RAS-GP140RSH3(E) | 6.1 |  | 12.5 | 耐塩害仕様
266 | AC266 | 日立ジョンソンコントロールズ空調株式会社 | ﾌﾚｯｸｽﾏﾙﾁ(TGｼﾘｰｽﾞ) | ビル用マルチエアコン | RAS-AP160TG(E) |  | 6.1 | 16 | 耐塩害仕様
267 | AC267 | 日立ジョンソンコントロールズ空調株式会社 | ﾌﾚｯｸｽﾏﾙﾁ(TGｼﾘｰｽﾞ) | ビル用マルチエアコン | RAS-AP224TG(E) |  | 6.6 | 22.4 | 耐塩害仕様
268 | AC268 | 日立ジョンソンコントロールズ空調株式会社 | ﾌﾚｯｸｽﾏﾙﾁ(TGｼﾘｰｽﾞ) | ビル用マルチエアコン | RAS-AP280TG(E) |  | 6.4 | 28 | 耐塩害仕様
269 | AC269 | 日立ジョンソンコントロールズ空調株式会社 | ﾌﾚｯｸｽﾏﾙﾁ(TGｼﾘｰｽﾞ) | ビル用マルチエアコン | RAS-AP335TG(E) |  | 6.5 | 33.5 | 耐塩害仕様
270 | AC270 | 日立ジョンソンコントロールズ空調株式会社 | ﾌﾚｯｸｽﾏﾙﾁ(TGｼﾘｰｽﾞ) | ビル用マルチエアコン | RAS-AP400TG(E) |  | 6.2 | 40 | 耐塩害仕様
271 | AC271 | 日立ジョンソンコントロールズ空調株式会社 | ﾌﾚｯｸｽﾏﾙﾁ(TGｼﾘｰｽﾞ) | ビル用マルチエアコン | RAS-AP450TG(E) |  | 6.5 | 45 | 耐塩害仕様
272 | AC272 | 日立ジョンソンコントロールズ空調株式会社 | ﾌﾚｯｸｽﾏﾙﾁ(TGｼﾘｰｽﾞ) | ビル用マルチエアコン | RAS-AP500TG(E) |  | 6.4 | 50 | 耐塩害仕様
273 | AC273 | 日立ジョンソンコントロールズ空調株式会社 | ﾌﾚｯｸｽﾏﾙﾁ(TSｼﾘｰｽﾞ) | ビル用マルチエアコン | RAS-AP224TS(E) |  | 6.1 | 22.4 | 耐塩害仕様
274 | AC274 | 日立ジョンソンコントロールズ空調株式会社 | ﾌﾚｯｸｽﾏﾙﾁ(TSｼﾘｰｽﾞ) | ビル用マルチエアコン | RAS-AP335TS(E) |  | 6.2 | 33.5 | 耐塩害仕様
275 | AC275 | 日立ジョンソンコントロールズ空調株式会社 | ﾌﾚｯｸｽﾏﾙﾁ(高効率SGRｼﾘｰｽﾞ)ﾘﾆｭｰｱﾙ型 | ビル用マルチエアコン | RAS-AP280SGR(E) |  | 6.3 | 28 | 耐塩害仕様
276 | AC276 | 日立ジョンソンコントロールズ空調株式会社 | ﾌﾚｯｸｽﾏﾙﾁ(高効率SGRｼﾘｰｽﾞ)ﾘﾆｭｰｱﾙ型 | ビル用マルチエアコン | RAS-AP335SGR(E) |  | 6.4 | 33.5 | 耐塩害仕様
277 | AC277 | 日立ジョンソンコントロールズ空調株式会社 | ﾌﾚｯｸｽﾏﾙﾁ(高効率SGRｼﾘｰｽﾞ)ﾘﾆｭｰｱﾙ型 | ビル用マルチエアコン | RAS-AP400SGR(E) |  | 6.1 | 40 | 耐塩害仕様
278 | AC278 | 日立ジョンソンコントロールズ空調株式会社 | ﾌﾚｯｸｽﾏﾙﾁ(高効率SGRｼﾘｰｽﾞ)ﾘﾆｭｰｱﾙ型 | ビル用マルチエアコン | RAS-AP450SGR(E) |  | 6.4 | 45 | 耐塩害仕様
279 | AC279 | 日立ジョンソンコントロールズ空調株式会社 | ﾌﾚｯｸｽﾏﾙﾁ(高効率SGRｼﾘｰｽﾞ)ﾘﾆｭｰｱﾙ型 | ビル用マルチエアコン | RAS-AP500SGR(E) |  | 6.3 | 50 | 耐塩害仕様
280 | AC280 | 日立ジョンソンコントロールズ空調株式会社 | ﾌﾚｯｸｽﾏﾙﾁ(TZｼﾘｰｽﾞ) | ビル用マルチエアコン | RAS-AP160TZ(E) |  | 6.3 | 16 | 耐塩害仕様
281 | AC281 | 日立ジョンソンコントロールズ空調株式会社 | ﾌﾚｯｸｽﾏﾙﾁ(TZｼﾘｰｽﾞ) | ビル用マルチエアコン | RAS-AP224TZ(E) |  | 6.6 | 22.4 | 耐塩害仕様
282 | AC282 | 日立ジョンソンコントロールズ空調株式会社 | ﾌﾚｯｸｽﾏﾙﾁ(TZｼﾘｰｽﾞ) | ビル用マルチエアコン | RAS-AP280TZ(E) |  | 6.4 | 28 | 耐塩害仕様
283 | AC283 | 日立ジョンソンコントロールズ空調株式会社 | ﾌﾚｯｸｽﾏﾙﾁ(TZｼﾘｰｽﾞ) | ビル用マルチエアコン | RAS-AP335TZ(E) |  | 6.5 | 33.5 | 耐塩害仕様
284 | AC284 | 日立ジョンソンコントロールズ空調株式会社 | 寒さ知らず･ﾋﾞﾙ用ﾏﾙﾁ | ビル用マルチエアコン | RAS-AP224TN(E) |  | 6.3 | 22.4 | 耐塩害仕様
285 | AC285 | 日立ジョンソンコントロールズ空調株式会社 | 寒さ知らず･ﾋﾞﾙ用ﾏﾙﾁ | ビル用マルチエアコン | RAS-AP450TN(E) |  | 6.3 | 45 | 耐塩害仕様
286 | AC286 | 日立ジョンソンコントロールズ空調株式会社 | 省ｴﾈの達人ﾌﾟﾚﾐｱﾑ | 店舗用パッケージエアコン | RAS-GP40RGHJ2(J) | 7.8 |  | 3.6 | 耐重塩害仕様
287 | AC287 | 日立ジョンソンコントロールズ空調株式会社 | 省ｴﾈの達人ﾌﾟﾚﾐｱﾑ | 店舗用パッケージエアコン | RAS-GP45RGHJ2(J) | 7.8 |  | 4 | 耐重塩害仕様
288 | AC288 | 日立ジョンソンコントロールズ空調株式会社 | 省ｴﾈの達人ﾌﾟﾚﾐｱﾑ | 店舗用パッケージエアコン | RAS-GP50RGHJ2(J) | 7.7 |  | 4.5 | 耐重塩害仕様
289 | AC289 | 日立ジョンソンコントロールズ空調株式会社 | 省ｴﾈの達人ﾌﾟﾚﾐｱﾑ | 店舗用パッケージエアコン | RAS-GP56RGHJ2(J) | 7.5 |  | 5 | 耐重塩害仕様
290 | AC290 | 日立ジョンソンコントロールズ空調株式会社 | 省ｴﾈの達人ﾌﾟﾚﾐｱﾑ | 店舗用パッケージエアコン | RAS-GP63RGHJ2(J) | 7.4 |  | 5.6 | 耐重塩害仕様
291 | AC291 | 日立ジョンソンコントロールズ空調株式会社 | 省ｴﾈの達人ﾌﾟﾚﾐｱﾑ | 店舗用パッケージエアコン | RAS-GP80RGHJ2(J) | 7.3 |  | 7.1 | 耐重塩害仕様
292 | AC292 | 日立ジョンソンコントロールズ空調株式会社 | 省ｴﾈの達人ﾌﾟﾚﾐｱﾑ | 店舗用パッケージエアコン | RAS-GP40RGH2(J) | 7.8 |  | 3.6 | 耐重塩害仕様
293 | AC293 | 日立ジョンソンコントロールズ空調株式会社 | 省ｴﾈの達人ﾌﾟﾚﾐｱﾑ | 店舗用パッケージエアコン | RAS-GP45RGH2(J) | 7.8 |  | 4 | 耐重塩害仕様
294 | AC294 | 日立ジョンソンコントロールズ空調株式会社 | 省ｴﾈの達人ﾌﾟﾚﾐｱﾑ | 店舗用パッケージエアコン | RAS-GP50RGH2(J) | 7.7 |  | 4.5 | 耐重塩害仕様
295 | AC295 | 日立ジョンソンコントロールズ空調株式会社 | 省ｴﾈの達人ﾌﾟﾚﾐｱﾑ | 店舗用パッケージエアコン | RAS-GP56RGH2(J) | 7.5 |  | 5 | 耐重塩害仕様
296 | AC296 | 日立ジョンソンコントロールズ空調株式会社 | 省ｴﾈの達人ﾌﾟﾚﾐｱﾑ | 店舗用パッケージエアコン | RAS-GP63RGH2(J) | 7.4 |  | 5.6 | 耐重塩害仕様
297 | AC297 | 日立ジョンソンコントロールズ空調株式会社 | 省ｴﾈの達人ﾌﾟﾚﾐｱﾑ | 店舗用パッケージエアコン | RAS-GP80RGH2(J) | 7.3 |  | 7.1 | 耐重塩害仕様
298 | AC298 | 日立ジョンソンコントロールズ空調株式会社 | 省ｴﾈの達人ﾌﾟﾚﾐｱﾑ | 店舗用パッケージエアコン | RAS-GP112RGH2(J) | 7.4 |  | 10 | 耐重塩害仕様
299 | AC299 | 日立ジョンソンコントロールズ空調株式会社 | 省ｴﾈの達人ﾌﾟﾚﾐｱﾑ | 店舗用パッケージエアコン | RAS-GP140RGH2(J) | 7 |  | 12.5 | 耐重塩害仕様
300 | AC300 | 日立ジョンソンコントロールズ空調株式会社 | 省ｴﾈの達人ﾌﾟﾚﾐｱﾑ | 店舗用パッケージエアコン | RAS-GP160RGH2(J) | 6.8 |  | 14 | 耐重塩害仕様
301 | AC301 | 日立ジョンソンコントロールズ空調株式会社 | 省ｴﾈの達人ﾌﾟﾚﾐｱﾑ | 店舗用パッケージエアコン | RAS-GP224RGH1(J) | 6.5 |  | 20 | 耐重塩害仕様
302 | AC302 | 日立ジョンソンコントロールズ空調株式会社 | 省ｴﾈの達人ﾌﾟﾚﾐｱﾑ | 店舗用パッケージエアコン | RAS-GP280RGH1(J) | 6.1 |  | 25 | 耐重塩害仕様
303 | AC303 | 日立ジョンソンコントロールズ空調株式会社 | 省ｴﾈの達人 | 店舗用パッケージエアコン | RAS-GP40RSHJ3(J) | 7 |  | 3.6 | 耐重塩害仕様
304 | AC304 | 日立ジョンソンコントロールズ空調株式会社 | 省ｴﾈの達人 | 店舗用パッケージエアコン | RAS-GP45RSHJ3(J) | 7 |  | 4 | 耐重塩害仕様
305 | AC305 | 日立ジョンソンコントロールズ空調株式会社 | 省ｴﾈの達人 | 店舗用パッケージエアコン | RAS-GP40RSH3(J) | 7 |  | 3.6 | 耐重塩害仕様
306 | AC306 | 日立ジョンソンコントロールズ空調株式会社 | 省ｴﾈの達人 | 店舗用パッケージエアコン | RAS-GP45RSH3(J) | 7 |  | 4 | 耐重塩害仕様
307 | AC307 | 日立ジョンソンコントロールズ空調株式会社 | 省ｴﾈの達人 | 店舗用パッケージエアコン | RAS-GP140RSH3(J) | 6.1 |  | 12.5 | 耐重塩害仕様
308 | AC308 | 日立ジョンソンコントロールズ空調株式会社 | ﾌﾚｯｸｽﾏﾙﾁ(TGｼﾘｰｽﾞ) | ビル用マルチエアコン | RAS-AP160TG(J) |  | 6.1 | 16 | 耐重塩害仕様
309 | AC309 | 日立ジョンソンコントロールズ空調株式会社 | ﾌﾚｯｸｽﾏﾙﾁ(TGｼﾘｰｽﾞ) | ビル用マルチエアコン | RAS-AP224TG(J) |  | 6.6 | 22.4 | 耐重塩害仕様
310 | AC310 | 日立ジョンソンコントロールズ空調株式会社 | ﾌﾚｯｸｽﾏﾙﾁ(TGｼﾘｰｽﾞ) | ビル用マルチエアコン | RAS-AP280TG(J) |  | 6.4 | 28 | 耐重塩害仕様
311 | AC311 | 日立ジョンソンコントロールズ空調株式会社 | ﾌﾚｯｸｽﾏﾙﾁ(TGｼﾘｰｽﾞ) | ビル用マルチエアコン | RAS-AP335TG(J) |  | 6.5 | 33.5 | 耐重塩害仕様
312 | AC312 | 日立ジョンソンコントロールズ空調株式会社 | ﾌﾚｯｸｽﾏﾙﾁ(TGｼﾘｰｽﾞ) | ビル用マルチエアコン | RAS-AP400TG(J) |  | 6.2 | 40 | 耐重塩害仕様
313 | AC313 | 日立ジョンソンコントロールズ空調株式会社 | ﾌﾚｯｸｽﾏﾙﾁ(TGｼﾘｰｽﾞ) | ビル用マルチエアコン | RAS-AP450TG(J) |  | 6.5 | 45 | 耐重塩害仕様
314 | AC314 | 日立ジョンソンコントロールズ空調株式会社 | ﾌﾚｯｸｽﾏﾙﾁ(TGｼﾘｰｽﾞ) | ビル用マルチエアコン | RAS-AP500TG(J) |  | 6.4 | 50 | 耐重塩害仕様
315 | AC315 | 日立ジョンソンコントロールズ空調株式会社 | ﾌﾚｯｸｽﾏﾙﾁ(TSｼﾘｰｽﾞ) | ビル用マルチエアコン | RAS-AP224TS(J) |  | 6.1 | 22.4 | 耐重塩害仕様
316 | AC316 | 日立ジョンソンコントロールズ空調株式会社 | ﾌﾚｯｸｽﾏﾙﾁ(TSｼﾘｰｽﾞ) | ビル用マルチエアコン | RAS-AP335TS(J) |  | 6.2 | 33.5 | 耐重塩害仕様
317 | AC317 | 日立ジョンソンコントロールズ空調株式会社 | ﾌﾚｯｸｽﾏﾙﾁ(高効率SGRｼﾘｰｽﾞ)ﾘﾆｭｰｱﾙ型 | ビル用マルチエアコン | RAS-AP280SGR(J) |  | 6.3 | 28 | 耐重塩害仕様
318 | AC318 | 日立ジョンソンコントロールズ空調株式会社 | ﾌﾚｯｸｽﾏﾙﾁ(高効率SGRｼﾘｰｽﾞ)ﾘﾆｭｰｱﾙ型 | ビル用マルチエアコン | RAS-AP335SGR(J) |  | 6.4 | 33.5 | 耐重塩害仕様
319 | AC319 | 日立ジョンソンコントロールズ空調株式会社 | ﾌﾚｯｸｽﾏﾙﾁ(高効率SGRｼﾘｰｽﾞ)ﾘﾆｭｰｱﾙ型 | ビル用マルチエアコン | RAS-AP400SGR(J) |  | 6.1 | 40 | 耐重塩害仕様
320 | AC320 | 日立ジョンソンコントロールズ空調株式会社 | ﾌﾚｯｸｽﾏﾙﾁ(高効率SGRｼﾘｰｽﾞ)ﾘﾆｭｰｱﾙ型 | ビル用マルチエアコン | RAS-AP450SGR(J) |  | 6.4 | 45 | 耐重塩害仕様
321 | AC321 | 日立ジョンソンコントロールズ空調株式会社 | ﾌﾚｯｸｽﾏﾙﾁ(高効率SGRｼﾘｰｽﾞ)ﾘﾆｭｰｱﾙ型 | ビル用マルチエアコン | RAS-AP500SGR(J) |  | 6.3 | 50 | 耐重塩害仕様
322 | AC322 | 日立ジョンソンコントロールズ空調株式会社 | ﾌﾚｯｸｽﾏﾙﾁ(TZｼﾘｰｽﾞ) | ビル用マルチエアコン | RAS-AP160TZ(J) |  | 6.3 | 16 | 耐重塩害仕様
323 | AC323 | 日立ジョンソンコントロールズ空調株式会社 | ﾌﾚｯｸｽﾏﾙﾁ(TZｼﾘｰｽﾞ) | ビル用マルチエアコン | RAS-AP224TZ(J) |  | 6.6 | 22.4 | 耐重塩害仕様
324 | AC324 | 日立ジョンソンコントロールズ空調株式会社 | ﾌﾚｯｸｽﾏﾙﾁ(TZｼﾘｰｽﾞ) | ビル用マルチエアコン | RAS-AP280TZ(J) |  | 6.4 | 28 | 耐重塩害仕様
325 | AC325 | 日立ジョンソンコントロールズ空調株式会社 | ﾌﾚｯｸｽﾏﾙﾁ(TZｼﾘｰｽﾞ) | ビル用マルチエアコン | RAS-AP335TZ(J) |  | 6.5 | 33.5 | 耐重塩害仕様
326 | AC326 | 日立ジョンソンコントロールズ空調株式会社 | 寒さ知らず･ﾋﾞﾙ用ﾏﾙﾁ | ビル用マルチエアコン | RAS-AP224TN(J) |  | 6.3 | 22.4 | 耐重塩害仕様
327 | AC327 | 日立ジョンソンコントロールズ空調株式会社 | 寒さ知らず･ﾋﾞﾙ用ﾏﾙﾁ | ビル用マルチエアコン | RAS-AP450TN(J) |  | 6.3 | 45 | 耐重塩害仕様
328 | AC328 | 日立ジョンソンコントロールズ空調株式会社 | 省ｴﾈの達人ﾌﾟﾚﾐｱﾑ | 店舗用パッケージエアコン | RAS-GP40RGHJ2(B) | 7.8 |  | 3.6 | ヤモリ対策仕様
329 | AC329 | 日立ジョンソンコントロールズ空調株式会社 | 省ｴﾈの達人ﾌﾟﾚﾐｱﾑ | 店舗用パッケージエアコン | RAS-GP45RGHJ2(B) | 7.8 |  | 4 | ヤモリ対策仕様
330 | AC330 | 日立ジョンソンコントロールズ空調株式会社 | 省ｴﾈの達人ﾌﾟﾚﾐｱﾑ | 店舗用パッケージエアコン | RAS-GP50RGHJ2(B) | 7.7 |  | 4.5 | ヤモリ対策仕様
331 | AC331 | 日立ジョンソンコントロールズ空調株式会社 | 省ｴﾈの達人ﾌﾟﾚﾐｱﾑ | 店舗用パッケージエアコン | RAS-GP56RGHJ2(B) | 7.5 |  | 5 | ヤモリ対策仕様
332 | AC332 | 日立ジョンソンコントロールズ空調株式会社 | 省ｴﾈの達人ﾌﾟﾚﾐｱﾑ | 店舗用パッケージエアコン | RAS-GP63RGHJ2(B) | 7.4 |  | 5.6 | ヤモリ対策仕様
333 | AC333 | 日立ジョンソンコントロールズ空調株式会社 | 省ｴﾈの達人ﾌﾟﾚﾐｱﾑ | 店舗用パッケージエアコン | RAS-GP80RGHJ2(B) | 7.3 |  | 7.1 | ヤモリ対策仕様
334 | AC334 | 日立ジョンソンコントロールズ空調株式会社 | 省ｴﾈの達人ﾌﾟﾚﾐｱﾑ | 店舗用パッケージエアコン | RAS-GP40RGH2(B) | 7.8 |  | 3.6 | ヤモリ対策仕様
335 | AC335 | 日立ジョンソンコントロールズ空調株式会社 | 省ｴﾈの達人ﾌﾟﾚﾐｱﾑ | 店舗用パッケージエアコン | RAS-GP45RGH2(B) | 7.8 |  | 4 | ヤモリ対策仕様
336 | AC336 | 日立ジョンソンコントロールズ空調株式会社 | 省ｴﾈの達人ﾌﾟﾚﾐｱﾑ | 店舗用パッケージエアコン | RAS-GP50RGH2(B) | 7.7 |  | 4.5 | ヤモリ対策仕様
337 | AC337 | 日立ジョンソンコントロールズ空調株式会社 | 省ｴﾈの達人ﾌﾟﾚﾐｱﾑ | 店舗用パッケージエアコン | RAS-GP56RGH2(B) | 7.5 |  | 5 | ヤモリ対策仕様
338 | AC338 | 日立ジョンソンコントロールズ空調株式会社 | 省ｴﾈの達人ﾌﾟﾚﾐｱﾑ | 店舗用パッケージエアコン | RAS-GP63RGH2(B) | 7.4 |  | 5.6 | ヤモリ対策仕様
339 | AC339 | 日立ジョンソンコントロールズ空調株式会社 | 省ｴﾈの達人ﾌﾟﾚﾐｱﾑ | 店舗用パッケージエアコン | RAS-GP80RGH2(B) | 7.3 |  | 7.1 | ヤモリ対策仕様
340 | AC340 | 日立ジョンソンコントロールズ空調株式会社 | 省ｴﾈの達人ﾌﾟﾚﾐｱﾑ | 店舗用パッケージエアコン | RAS-GP112RGH2(B) | 7.4 |  | 10 | ヤモリ対策仕様
341 | AC341 | 日立ジョンソンコントロールズ空調株式会社 | 省ｴﾈの達人ﾌﾟﾚﾐｱﾑ | 店舗用パッケージエアコン | RAS-GP140RGH2(B) | 7 |  | 12.5 | ヤモリ対策仕様
342 | AC342 | 日立ジョンソンコントロールズ空調株式会社 | 省ｴﾈの達人ﾌﾟﾚﾐｱﾑ | 店舗用パッケージエアコン | RAS-GP160RGH2(B) | 6.8 |  | 14 | ヤモリ対策仕様
343 | AC343 | 日立ジョンソンコントロールズ空調株式会社 | 省ｴﾈの達人ﾌﾟﾚﾐｱﾑ | 店舗用パッケージエアコン | RAS-GP224RGH1(B) | 6.5 |  | 20 | ヤモリ対策仕様
344 | AC344 | 日立ジョンソンコントロールズ空調株式会社 | 省ｴﾈの達人ﾌﾟﾚﾐｱﾑ | 店舗用パッケージエアコン | RAS-GP280RGH1(B) | 6.1 |  | 25 | ヤモリ対策仕様
345 | AC345 | 日立ジョンソンコントロールズ空調株式会社 | 省ｴﾈの達人 | 店舗用パッケージエアコン | RAS-GP40RSHJ3(B) | 7 |  | 3.6 | ヤモリ対策仕様
346 | AC346 | 日立ジョンソンコントロールズ空調株式会社 | 省ｴﾈの達人 | 店舗用パッケージエアコン | RAS-GP45RSHJ3(B) | 7 |  | 4 | ヤモリ対策仕様
347 | AC347 | 日立ジョンソンコントロールズ空調株式会社 | 省ｴﾈの達人 | 店舗用パッケージエアコン | RAS-GP40RSH3(B) | 7 |  | 3.6 | ヤモリ対策仕様
348 | AC348 | 日立ジョンソンコントロールズ空調株式会社 | 省ｴﾈの達人 | 店舗用パッケージエアコン | RAS-GP45RSH3(B) | 7 |  | 4 | ヤモリ対策仕様
349 | AC349 | 日立ジョンソンコントロールズ空調株式会社 | 省ｴﾈの達人 | 店舗用パッケージエアコン | RAS-GP140RSH3(B) | 6.1 |  | 12.5 | ヤモリ対策仕様
350 | AC350 | 日立ジョンソンコントロールズ空調株式会社 | ﾌﾚｯｸｽﾏﾙﾁ(TGｼﾘｰｽﾞ) | ビル用マルチエアコン | RAS-AP160TG(K) |  | 6.1 | 16 | 吸込み網付
351 | AC351 | 日立ジョンソンコントロールズ空調株式会社 | ﾌﾚｯｸｽﾏﾙﾁ(TGｼﾘｰｽﾞ) | ビル用マルチエアコン | RAS-AP224TG(K) |  | 6.6 | 22.4 | 吸込み網付
352 | AC352 | 日立ジョンソンコントロールズ空調株式会社 | ﾌﾚｯｸｽﾏﾙﾁ(TGｼﾘｰｽﾞ) | ビル用マルチエアコン | RAS-AP280TG(K) |  | 6.4 | 28 | 吸込み網付
353 | AC353 | 日立ジョンソンコントロールズ空調株式会社 | ﾌﾚｯｸｽﾏﾙﾁ(TGｼﾘｰｽﾞ) | ビル用マルチエアコン | RAS-AP335TG(K) |  | 6.5 | 33.5 | 吸込み網付
354 | AC354 | 日立ジョンソンコントロールズ空調株式会社 | ﾌﾚｯｸｽﾏﾙﾁ(TGｼﾘｰｽﾞ) | ビル用マルチエアコン | RAS-AP400TG(K) |  | 6.2 | 40 | 吸込み網付
355 | AC355 | 日立ジョンソンコントロールズ空調株式会社 | ﾌﾚｯｸｽﾏﾙﾁ(TGｼﾘｰｽﾞ) | ビル用マルチエアコン | RAS-AP450TG(K) |  | 6.5 | 45 | 吸込み網付
356 | AC356 | 日立ジョンソンコントロールズ空調株式会社 | ﾌﾚｯｸｽﾏﾙﾁ(TGｼﾘｰｽﾞ) | ビル用マルチエアコン | RAS-AP500TG(K) |  | 6.4 | 50 | 吸込み網付
357 | AC357 | 日立ジョンソンコントロールズ空調株式会社 | ﾌﾚｯｸｽﾏﾙﾁ(TSｼﾘｰｽﾞ) | ビル用マルチエアコン | RAS-AP224TS(K) |  | 6.1 | 22.4 | 吸込み網付
358 | AC358 | 日立ジョンソンコントロールズ空調株式会社 | ﾌﾚｯｸｽﾏﾙﾁ(TSｼﾘｰｽﾞ) | ビル用マルチエアコン | RAS-AP335TS(K) |  | 6.2 | 33.5 | 吸込み網付
359 | AC359 | 日立ジョンソンコントロールズ空調株式会社 | ﾌﾚｯｸｽﾏﾙﾁ(高効率SGRｼﾘｰｽﾞ)ﾘﾆｭｰｱﾙ型 | ビル用マルチエアコン | RAS-AP280SGR(K) |  | 6.3 | 28 | 吸込み網付
360 | AC360 | 日立ジョンソンコントロールズ空調株式会社 | ﾌﾚｯｸｽﾏﾙﾁ(高効率SGRｼﾘｰｽﾞ)ﾘﾆｭｰｱﾙ型 | ビル用マルチエアコン | RAS-AP335SGR(K) |  | 6.4 | 33.5 | 吸込み網付
361 | AC361 | 日立ジョンソンコントロールズ空調株式会社 | ﾌﾚｯｸｽﾏﾙﾁ(高効率SGRｼﾘｰｽﾞ)ﾘﾆｭｰｱﾙ型 | ビル用マルチエアコン | RAS-AP400SGR(K) |  | 6.1 | 40 | 吸込み網付
362 | AC362 | 日立ジョンソンコントロールズ空調株式会社 | ﾌﾚｯｸｽﾏﾙﾁ(高効率SGRｼﾘｰｽﾞ)ﾘﾆｭｰｱﾙ型 | ビル用マルチエアコン | RAS-AP450SGR(K) |  | 6.4 | 45 | 吸込み網付
363 | AC363 | 日立ジョンソンコントロールズ空調株式会社 | ﾌﾚｯｸｽﾏﾙﾁ(高効率SGRｼﾘｰｽﾞ)ﾘﾆｭｰｱﾙ型 | ビル用マルチエアコン | RAS-AP500SGR(K) |  | 6.3 | 50 | 吸込み網付
364 | AC364 | 日立ジョンソンコントロールズ空調株式会社 | ﾌﾚｯｸｽﾏﾙﾁ(TZｼﾘｰｽﾞ) | ビル用マルチエアコン | RAS-AP160TZ(K) |  | 6.3 | 16 | 吸込み網付
365 | AC365 | 日立ジョンソンコントロールズ空調株式会社 | ﾌﾚｯｸｽﾏﾙﾁ(TZｼﾘｰｽﾞ) | ビル用マルチエアコン | RAS-AP224TZ(K) |  | 6.6 | 22.4 | 吸込み網付
366 | AC366 | 日立ジョンソンコントロールズ空調株式会社 | ﾌﾚｯｸｽﾏﾙﾁ(TZｼﾘｰｽﾞ) | ビル用マルチエアコン | RAS-AP280TZ(K) |  | 6.4 | 28 | 吸込み網付
367 | AC367 | 日立ジョンソンコントロールズ空調株式会社 | ﾌﾚｯｸｽﾏﾙﾁ(TZｼﾘｰｽﾞ) | ビル用マルチエアコン | RAS-AP335TZ(K) |  | 6.5 | 33.5 | 吸込み網付
368 | AC368 | 日立ジョンソンコントロールズ空調株式会社 | 寒さ知らず･ﾋﾞﾙ用ﾏﾙﾁ | ビル用マルチエアコン | RAS-AP224TN(K) |  | 6.3 | 22.4 | 吸込み網付
369 | AC369 | 日立ジョンソンコントロールズ空調株式会社 | 寒さ知らず･ﾋﾞﾙ用ﾏﾙﾁ | ビル用マルチエアコン | RAS-AP450TN(K) |  | 6.3 | 45 | 吸込み網付
370 | AC370 | 日立ジョンソンコントロールズ空調株式会社 | ﾌﾚｯｸｽﾏﾙﾁ(TGｼﾘｰｽﾞ) | ビル用マルチエアコン | RAS-AP160TG(KE) |  | 6.1 | 16 | 吸込み網付＋耐塩害仕様
371 | AC371 | 日立ジョンソンコントロールズ空調株式会社 | ﾌﾚｯｸｽﾏﾙﾁ(TGｼﾘｰｽﾞ) | ビル用マルチエアコン | RAS-AP224TG(KE) |  | 6.6 | 22.4 | 吸込み網付＋耐塩害仕様
372 | AC372 | 日立ジョンソンコントロールズ空調株式会社 | ﾌﾚｯｸｽﾏﾙﾁ(TGｼﾘｰｽﾞ) | ビル用マルチエアコン | RAS-AP280TG(KE) |  | 6.4 | 28 | 吸込み網付＋耐塩害仕様
373 | AC373 | 日立ジョンソンコントロールズ空調株式会社 | ﾌﾚｯｸｽﾏﾙﾁ(TGｼﾘｰｽﾞ) | ビル用マルチエアコン | RAS-AP335TG(KE) |  | 6.5 | 33.5 | 吸込み網付＋耐塩害仕様
374 | AC374 | 日立ジョンソンコントロールズ空調株式会社 | ﾌﾚｯｸｽﾏﾙﾁ(TGｼﾘｰｽﾞ) | ビル用マルチエアコン | RAS-AP400TG(KE) |  | 6.2 | 40 | 吸込み網付＋耐塩害仕様
375 | AC375 | 日立ジョンソンコントロールズ空調株式会社 | ﾌﾚｯｸｽﾏﾙﾁ(TGｼﾘｰｽﾞ) | ビル用マルチエアコン | RAS-AP450TG(KE) |  | 6.5 | 45 | 吸込み網付＋耐塩害仕様
376 | AC376 | 日立ジョンソンコントロールズ空調株式会社 | ﾌﾚｯｸｽﾏﾙﾁ(TGｼﾘｰｽﾞ) | ビル用マルチエアコン | RAS-AP500TG(KE) |  | 6.4 | 50 | 吸込み網付＋耐塩害仕様
377 | AC377 | 日立ジョンソンコントロールズ空調株式会社 | ﾌﾚｯｸｽﾏﾙﾁ(TSｼﾘｰｽﾞ) | ビル用マルチエアコン | RAS-AP224TS(KE) |  | 6.1 | 22.4 | 吸込み網付＋耐塩害仕様
378 | AC378 | 日立ジョンソンコントロールズ空調株式会社 | ﾌﾚｯｸｽﾏﾙﾁ(TSｼﾘｰｽﾞ) | ビル用マルチエアコン | RAS-AP335TS(KE) |  | 6.2 | 33.5 | 吸込み網付＋耐塩害仕様
379 | AC379 | 日立ジョンソンコントロールズ空調株式会社 | ﾌﾚｯｸｽﾏﾙﾁ(高効率SGRｼﾘｰｽﾞ)ﾘﾆｭｰｱﾙ型 | ビル用マルチエアコン | RAS-AP280SGR(KE) |  | 6.3 | 28 | 吸込み網付＋耐塩害仕様
380 | AC380 | 日立ジョンソンコントロールズ空調株式会社 | ﾌﾚｯｸｽﾏﾙﾁ(高効率SGRｼﾘｰｽﾞ)ﾘﾆｭｰｱﾙ型 | ビル用マルチエアコン | RAS-AP335SGR(KE) |  | 6.4 | 33.5 | 吸込み網付＋耐塩害仕様
381 | AC381 | 日立ジョンソンコントロールズ空調株式会社 | ﾌﾚｯｸｽﾏﾙﾁ(高効率SGRｼﾘｰｽﾞ)ﾘﾆｭｰｱﾙ型 | ビル用マルチエアコン | RAS-AP400SGR(KE) |  | 6.1 | 40 | 吸込み網付＋耐塩害仕様
382 | AC382 | 日立ジョンソンコントロールズ空調株式会社 | ﾌﾚｯｸｽﾏﾙﾁ(高効率SGRｼﾘｰｽﾞ)ﾘﾆｭｰｱﾙ型 | ビル用マルチエアコン | RAS-AP450SGR(KE) |  | 6.4 | 45 | 吸込み網付＋耐塩害仕様
383 | AC383 | 日立ジョンソンコントロールズ空調株式会社 | ﾌﾚｯｸｽﾏﾙﾁ(高効率SGRｼﾘｰｽﾞ)ﾘﾆｭｰｱﾙ型 | ビル用マルチエアコン | RAS-AP500SGR(KE) |  | 6.3 | 50 | 吸込み網付＋耐塩害仕様
384 | AC384 | 日立ジョンソンコントロールズ空調株式会社 | ﾌﾚｯｸｽﾏﾙﾁ(TZｼﾘｰｽﾞ) | ビル用マルチエアコン | RAS-AP160TZ(KE) |  | 6.3 | 16 | 吸込み網付＋耐塩害仕様
385 | AC385 | 日立ジョンソンコントロールズ空調株式会社 | ﾌﾚｯｸｽﾏﾙﾁ(TZｼﾘｰｽﾞ) | ビル用マルチエアコン | RAS-AP224TZ(KE) |  | 6.6 | 22.4 | 吸込み網付＋耐塩害仕様
386 | AC386 | 日立ジョンソンコントロールズ空調株式会社 | ﾌﾚｯｸｽﾏﾙﾁ(TZｼﾘｰｽﾞ) | ビル用マルチエアコン | RAS-AP280TZ(KE) |  | 6.4 | 28 | 吸込み網付＋耐塩害仕様
387 | AC387 | 日立ジョンソンコントロールズ空調株式会社 | ﾌﾚｯｸｽﾏﾙﾁ(TZｼﾘｰｽﾞ) | ビル用マルチエアコン | RAS-AP335TZ(KE) |  | 6.5 | 33.5 | 吸込み網付＋耐塩害仕様
388 | AC388 | 日立ジョンソンコントロールズ空調株式会社 | 寒さ知らず･ﾋﾞﾙ用ﾏﾙﾁ | ビル用マルチエアコン | RAS-AP224TN(KE) |  | 6.3 | 22.4 | 吸込み網付＋耐塩害仕様
389 | AC389 | 日立ジョンソンコントロールズ空調株式会社 | 寒さ知らず･ﾋﾞﾙ用ﾏﾙﾁ | ビル用マルチエアコン | RAS-AP450TN(KE) |  | 6.3 | 45 | 吸込み網付＋耐塩害仕様
390 | AC390 | 日立ジョンソンコントロールズ空調株式会社 | ﾌﾚｯｸｽﾏﾙﾁ(TGｼﾘｰｽﾞ) | ビル用マルチエアコン | RAS-AP160TG(KJ) |  | 6.1 | 16 | 吸込み網付＋耐重塩害仕様
391 | AC391 | 日立ジョンソンコントロールズ空調株式会社 | ﾌﾚｯｸｽﾏﾙﾁ(TGｼﾘｰｽﾞ) | ビル用マルチエアコン | RAS-AP224TG(KJ) |  | 6.6 | 22.4 | 吸込み網付＋耐重塩害仕様
392 | AC392 | 日立ジョンソンコントロールズ空調株式会社 | ﾌﾚｯｸｽﾏﾙﾁ(TGｼﾘｰｽﾞ) | ビル用マルチエアコン | RAS-AP280TG(KJ) |  | 6.4 | 28 | 吸込み網付＋耐重塩害仕様
393 | AC393 | 日立ジョンソンコントロールズ空調株式会社 | ﾌﾚｯｸｽﾏﾙﾁ(TGｼﾘｰｽﾞ) | ビル用マルチエアコン | RAS-AP335TG(KJ) |  | 6.5 | 33.5 | 吸込み網付＋耐重塩害仕様
394 | AC394 | 日立ジョンソンコントロールズ空調株式会社 | ﾌﾚｯｸｽﾏﾙﾁ(TGｼﾘｰｽﾞ) | ビル用マルチエアコン | RAS-AP400TG(KJ) |  | 6.2 | 40 | 吸込み網付＋耐重塩害仕様
395 | AC395 | 日立ジョンソンコントロールズ空調株式会社 | ﾌﾚｯｸｽﾏﾙﾁ(TGｼﾘｰｽﾞ) | ビル用マルチエアコン | RAS-AP450TG(KJ) |  | 6.5 | 45 | 吸込み網付＋耐重塩害仕様
396 | AC396 | 日立ジョンソンコントロールズ空調株式会社 | ﾌﾚｯｸｽﾏﾙﾁ(TGｼﾘｰｽﾞ) | ビル用マルチエアコン | RAS-AP500TG(KJ) |  | 6.4 | 50 | 吸込み網付＋耐重塩害仕様
397 | AC397 | 日立ジョンソンコントロールズ空調株式会社 | ﾌﾚｯｸｽﾏﾙﾁ(TSｼﾘｰｽﾞ) | ビル用マルチエアコン | RAS-AP224TS(KJ) |  | 6.1 | 22.4 | 吸込み網付＋耐重塩害仕様
398 | AC398 | 日立ジョンソンコントロールズ空調株式会社 | ﾌﾚｯｸｽﾏﾙﾁ(TSｼﾘｰｽﾞ) | ビル用マルチエアコン | RAS-AP335TS(KJ) |  | 6.2 | 33.5 | 吸込み網付＋耐重塩害仕様
399 | AC399 | 日立ジョンソンコントロールズ空調株式会社 | ﾌﾚｯｸｽﾏﾙﾁ(高効率SGRｼﾘｰｽﾞ)ﾘﾆｭｰｱﾙ型 | ビル用マルチエアコン | RAS-AP280SGR(KJ) |  | 6.3 | 28 | 吸込み網付＋耐重塩害仕様
400 | AC400 | 日立ジョンソンコントロールズ空調株式会社 | ﾌﾚｯｸｽﾏﾙﾁ(高効率SGRｼﾘｰｽﾞ)ﾘﾆｭｰｱﾙ型 | ビル用マルチエアコン | RAS-AP335SGR(KJ) |  | 6.4 | 33.5 | 吸込み網付＋耐重塩害仕様
401 | AC401 | 日立ジョンソンコントロールズ空調株式会社 | ﾌﾚｯｸｽﾏﾙﾁ(高効率SGRｼﾘｰｽﾞ)ﾘﾆｭｰｱﾙ型 | ビル用マルチエアコン | RAS-AP400SGR(KJ) |  | 6.1 | 40 | 吸込み網付＋耐重塩害仕様
402 | AC402 | 日立ジョンソンコントロールズ空調株式会社 | ﾌﾚｯｸｽﾏﾙﾁ(高効率SGRｼﾘｰｽﾞ)ﾘﾆｭｰｱﾙ型 | ビル用マルチエアコン | RAS-AP450SGR(KJ) |  | 6.4 | 45 | 吸込み網付＋耐重塩害仕様
403 | AC403 | 日立ジョンソンコントロールズ空調株式会社 | ﾌﾚｯｸｽﾏﾙﾁ(高効率SGRｼﾘｰｽﾞ)ﾘﾆｭｰｱﾙ型 | ビル用マルチエアコン | RAS-AP500SGR(KJ) |  | 6.3 | 50 | 吸込み網付＋耐重塩害仕様
404 | AC404 | 日立ジョンソンコントロールズ空調株式会社 | ﾌﾚｯｸｽﾏﾙﾁ(TZｼﾘｰｽﾞ) | ビル用マルチエアコン | RAS-AP160TZ(KJ) |  | 6.3 | 16 | 吸込み網付＋耐重塩害仕様
405 | AC405 | 日立ジョンソンコントロールズ空調株式会社 | ﾌﾚｯｸｽﾏﾙﾁ(TZｼﾘｰｽﾞ) | ビル用マルチエアコン | RAS-AP224TZ(KJ) |  | 6.6 | 22.4 | 吸込み網付＋耐重塩害仕様
406 | AC406 | 日立ジョンソンコントロールズ空調株式会社 | ﾌﾚｯｸｽﾏﾙﾁ(TZｼﾘｰｽﾞ) | ビル用マルチエアコン | RAS-AP280TZ(KJ) |  | 6.4 | 28 | 吸込み網付＋耐重塩害仕様
407 | AC407 | 日立ジョンソンコントロールズ空調株式会社 | ﾌﾚｯｸｽﾏﾙﾁ(TZｼﾘｰｽﾞ) | ビル用マルチエアコン | RAS-AP335TZ(KJ) |  | 6.5 | 33.5 | 吸込み網付＋耐重塩害仕様
408 | AC408 | 日立ジョンソンコントロールズ空調株式会社 | 寒さ知らず･ﾋﾞﾙ用ﾏﾙﾁ | ビル用マルチエアコン | RAS-AP224TN(KJ) |  | 6.3 | 22.4 | 吸込み網付＋耐重塩害仕様
409 | AC409 | 日立ジョンソンコントロールズ空調株式会社 | 寒さ知らず･ﾋﾞﾙ用ﾏﾙﾁ | ビル用マルチエアコン | RAS-AP450TN(KJ) |  | 6.3 | 45 | 吸込み網付＋耐重塩害仕様
410 | AC410 | 日立ジョンソンコントロールズ空調株式会社 | ﾌﾚｯｸｽﾏﾙﾁ(TGｼﾘｰｽﾞ) | ビル用マルチエアコン | RAS-AP160TG(F) |  | 6.1 | 16 | アクティブフィルター付き
411 | AC411 | 日立ジョンソンコントロールズ空調株式会社 | ﾌﾚｯｸｽﾏﾙﾁ(TGｼﾘｰｽﾞ) | ビル用マルチエアコン | RAS-AP224TG(F) |  | 6.6 | 22.4 | アクティブフィルター付き
412 | AC412 | 日立ジョンソンコントロールズ空調株式会社 | ﾌﾚｯｸｽﾏﾙﾁ(TGｼﾘｰｽﾞ) | ビル用マルチエアコン | RAS-AP280TG(F) |  | 6.4 | 28 | アクティブフィルター付き
413 | AC413 | 日立ジョンソンコントロールズ空調株式会社 | ﾌﾚｯｸｽﾏﾙﾁ(TGｼﾘｰｽﾞ) | ビル用マルチエアコン | RAS-AP335TG(F) |  | 6.5 | 33.5 | アクティブフィルター付き
414 | AC414 | 日立ジョンソンコントロールズ空調株式会社 | ﾌﾚｯｸｽﾏﾙﾁ(TGｼﾘｰｽﾞ) | ビル用マルチエアコン | RAS-AP400TG(F) |  | 6.2 | 40 | アクティブフィルター付き
415 | AC415 | 日立ジョンソンコントロールズ空調株式会社 | ﾌﾚｯｸｽﾏﾙﾁ(TGｼﾘｰｽﾞ) | ビル用マルチエアコン | RAS-AP450TG(F) |  | 6.5 | 45 | アクティブフィルター付き
416 | AC416 | 日立ジョンソンコントロールズ空調株式会社 | ﾌﾚｯｸｽﾏﾙﾁ(TGｼﾘｰｽﾞ) | ビル用マルチエアコン | RAS-AP500TG(F) |  | 6.4 | 50 | アクティブフィルター付き
417 | AC417 | 日立ジョンソンコントロールズ空調株式会社 | ﾌﾚｯｸｽﾏﾙﾁ(TSｼﾘｰｽﾞ) | ビル用マルチエアコン | RAS-AP224TS(F) |  | 6.1 | 22.4 | アクティブフィルター付き
418 | AC418 | 日立ジョンソンコントロールズ空調株式会社 | ﾌﾚｯｸｽﾏﾙﾁ(TSｼﾘｰｽﾞ) | ビル用マルチエアコン | RAS-AP335TS(F) |  | 6.2 | 33.5 | アクティブフィルター付き
419 | AC419 | 日立ジョンソンコントロールズ空調株式会社 | ﾌﾚｯｸｽﾏﾙﾁ(高効率SGRｼﾘｰｽﾞ)ﾘﾆｭｰｱﾙ型 | ビル用マルチエアコン | RAS-AP280SGR(F) |  | 6.3 | 28 | アクティブフィルター付き
420 | AC420 | 日立ジョンソンコントロールズ空調株式会社 | ﾌﾚｯｸｽﾏﾙﾁ(高効率SGRｼﾘｰｽﾞ)ﾘﾆｭｰｱﾙ型 | ビル用マルチエアコン | RAS-AP335SGR(F) |  | 6.4 | 33.5 | アクティブフィルター付き
421 | AC421 | 日立ジョンソンコントロールズ空調株式会社 | ﾌﾚｯｸｽﾏﾙﾁ(高効率SGRｼﾘｰｽﾞ)ﾘﾆｭｰｱﾙ型 | ビル用マルチエアコン | RAS-AP400SGR(F) |  | 6.1 | 40 | アクティブフィルター付き
422 | AC422 | 日立ジョンソンコントロールズ空調株式会社 | ﾌﾚｯｸｽﾏﾙﾁ(高効率SGRｼﾘｰｽﾞ)ﾘﾆｭｰｱﾙ型 | ビル用マルチエアコン | RAS-AP450SGR(F) |  | 6.4 | 45 | アクティブフィルター付き
423 | AC423 | 日立ジョンソンコントロールズ空調株式会社 | ﾌﾚｯｸｽﾏﾙﾁ(高効率SGRｼﾘｰｽﾞ)ﾘﾆｭｰｱﾙ型 | ビル用マルチエアコン | RAS-AP500SGR(F) |  | 6.3 | 50 | アクティブフィルター付き
424 | AC424 | 日立ジョンソンコントロールズ空調株式会社 | ﾌﾚｯｸｽﾏﾙﾁ(TZｼﾘｰｽﾞ) | ビル用マルチエアコン | RAS-AP160TZ(F) |  | 6.3 | 16 | アクティブフィルター付き
425 | AC425 | 日立ジョンソンコントロールズ空調株式会社 | ﾌﾚｯｸｽﾏﾙﾁ(TZｼﾘｰｽﾞ) | ビル用マルチエアコン | RAS-AP224TZ(F) |  | 6.6 | 22.4 | アクティブフィルター付き
426 | AC426 | 日立ジョンソンコントロールズ空調株式会社 | ﾌﾚｯｸｽﾏﾙﾁ(TZｼﾘｰｽﾞ) | ビル用マルチエアコン | RAS-AP280TZ(F) |  | 6.4 | 28 | アクティブフィルター付き
427 | AC427 | 日立ジョンソンコントロールズ空調株式会社 | ﾌﾚｯｸｽﾏﾙﾁ(TZｼﾘｰｽﾞ) | ビル用マルチエアコン | RAS-AP335TZ(F) |  | 6.5 | 33.5 | アクティブフィルター付き
428 | AC428 | 日立ジョンソンコントロールズ空調株式会社 | 寒さ知らず･ﾋﾞﾙ用ﾏﾙﾁ | ビル用マルチエアコン | RAS-AP224TN(F) |  | 6.3 | 22.4 | アクティブフィルター付き
429 | AC429 | 日立ジョンソンコントロールズ空調株式会社 | 寒さ知らず･ﾋﾞﾙ用ﾏﾙﾁ | ビル用マルチエアコン | RAS-AP450TN(F) |  | 6.3 | 45 | アクティブフィルター付き
430 | AC430 | 日立ジョンソンコントロールズ空調株式会社 | ﾌﾚｯｸｽﾏﾙﾁ(TGｼﾘｰｽﾞ) | ビル用マルチエアコン | RAS-AP160TG(FE) |  | 6.1 | 16 | アクティブフィルター付き＋耐塩害仕様
431 | AC431 | 日立ジョンソンコントロールズ空調株式会社 | ﾌﾚｯｸｽﾏﾙﾁ(TGｼﾘｰｽﾞ) | ビル用マルチエアコン | RAS-AP224TG(FE) |  | 6.6 | 22.4 | アクティブフィルター付き＋耐塩害仕様
432 | AC432 | 日立ジョンソンコントロールズ空調株式会社 | ﾌﾚｯｸｽﾏﾙﾁ(TGｼﾘｰｽﾞ) | ビル用マルチエアコン | RAS-AP280TG(FE) |  | 6.4 | 28 | アクティブフィルター付き＋耐塩害仕様
433 | AC433 | 日立ジョンソンコントロールズ空調株式会社 | ﾌﾚｯｸｽﾏﾙﾁ(TGｼﾘｰｽﾞ) | ビル用マルチエアコン | RAS-AP335TG(FE) |  | 6.5 | 33.5 | アクティブフィルター付き＋耐塩害仕様
434 | AC434 | 日立ジョンソンコントロールズ空調株式会社 | ﾌﾚｯｸｽﾏﾙﾁ(TGｼﾘｰｽﾞ) | ビル用マルチエアコン | RAS-AP400TG(FE) |  | 6.2 | 40 | アクティブフィルター付き＋耐塩害仕様
435 | AC435 | 日立ジョンソンコントロールズ空調株式会社 | ﾌﾚｯｸｽﾏﾙﾁ(TGｼﾘｰｽﾞ) | ビル用マルチエアコン | RAS-AP450TG(FE) |  | 6.5 | 45 | アクティブフィルター付き＋耐塩害仕様
436 | AC436 | 日立ジョンソンコントロールズ空調株式会社 | ﾌﾚｯｸｽﾏﾙﾁ(TGｼﾘｰｽﾞ) | ビル用マルチエアコン | RAS-AP500TG(FE) |  | 6.4 | 50 | アクティブフィルター付き＋耐塩害仕様
437 | AC437 | 日立ジョンソンコントロールズ空調株式会社 | ﾌﾚｯｸｽﾏﾙﾁ(TSｼﾘｰｽﾞ) | ビル用マルチエアコン | RAS-AP224TS(FE) |  | 6.1 | 22.4 | アクティブフィルター付き＋耐塩害仕様
438 | AC438 | 日立ジョンソンコントロールズ空調株式会社 | ﾌﾚｯｸｽﾏﾙﾁ(TSｼﾘｰｽﾞ) | ビル用マルチエアコン | RAS-AP335TS(FE) |  | 6.2 | 33.5 | アクティブフィルター付き＋耐塩害仕様
439 | AC439 | 日立ジョンソンコントロールズ空調株式会社 | ﾌﾚｯｸｽﾏﾙﾁ(高効率SGRｼﾘｰｽﾞ)ﾘﾆｭｰｱﾙ型 | ビル用マルチエアコン | RAS-AP280SGR(FE) |  | 6.3 | 28 | アクティブフィルター付き＋耐塩害仕様
440 | AC440 | 日立ジョンソンコントロールズ空調株式会社 | ﾌﾚｯｸｽﾏﾙﾁ(高効率SGRｼﾘｰｽﾞ)ﾘﾆｭｰｱﾙ型 | ビル用マルチエアコン | RAS-AP335SGR(FE) |  | 6.4 | 33.5 | アクティブフィルター付き＋耐塩害仕様
441 | AC441 | 日立ジョンソンコントロールズ空調株式会社 | ﾌﾚｯｸｽﾏﾙﾁ(高効率SGRｼﾘｰｽﾞ)ﾘﾆｭｰｱﾙ型 | ビル用マルチエアコン | RAS-AP400SGR(FE) |  | 6.1 | 40 | アクティブフィルター付き＋耐塩害仕様
442 | AC442 | 日立ジョンソンコントロールズ空調株式会社 | ﾌﾚｯｸｽﾏﾙﾁ(高効率SGRｼﾘｰｽﾞ)ﾘﾆｭｰｱﾙ型 | ビル用マルチエアコン | RAS-AP450SGR(FE) |  | 6.4 | 45 | アクティブフィルター付き＋耐塩害仕様
443 | AC443 | 日立ジョンソンコントロールズ空調株式会社 | ﾌﾚｯｸｽﾏﾙﾁ(高効率SGRｼﾘｰｽﾞ)ﾘﾆｭｰｱﾙ型 | ビル用マルチエアコン | RAS-AP500SGR(FE) |  | 6.3 | 50 | アクティブフィルター付き＋耐塩害仕様
444 | AC444 | 日立ジョンソンコントロールズ空調株式会社 | ﾌﾚｯｸｽﾏﾙﾁ(TZｼﾘｰｽﾞ) | ビル用マルチエアコン | RAS-AP160TZ(FE) |  | 6.3 | 16 | アクティブフィルター付き＋耐塩害仕様
445 | AC445 | 日立ジョンソンコントロールズ空調株式会社 | ﾌﾚｯｸｽﾏﾙﾁ(TZｼﾘｰｽﾞ) | ビル用マルチエアコン | RAS-AP224TZ(FE) |  | 6.6 | 22.4 | アクティブフィルター付き＋耐塩害仕様
446 | AC446 | 日立ジョンソンコントロールズ空調株式会社 | ﾌﾚｯｸｽﾏﾙﾁ(TZｼﾘｰｽﾞ) | ビル用マルチエアコン | RAS-AP280TZ(FE) |  | 6.4 | 28 | アクティブフィルター付き＋耐塩害仕様
447 | AC447 | 日立ジョンソンコントロールズ空調株式会社 | ﾌﾚｯｸｽﾏﾙﾁ(TZｼﾘｰｽﾞ) | ビル用マルチエアコン | RAS-AP335TZ(FE) |  | 6.5 | 33.5 | アクティブフィルター付き＋耐塩害仕様
448 | AC448 | 日立ジョンソンコントロールズ空調株式会社 | 寒さ知らず･ﾋﾞﾙ用ﾏﾙﾁ | ビル用マルチエアコン | RAS-AP224TN(FE) |  | 6.3 | 22.4 | アクティブフィルター付き＋耐塩害仕様
449 | AC449 | 日立ジョンソンコントロールズ空調株式会社 | 寒さ知らず･ﾋﾞﾙ用ﾏﾙﾁ | ビル用マルチエアコン | RAS-AP450TN(FE) |  | 6.3 | 45 | アクティブフィルター付き＋耐塩害仕様
450 | AC450 | 日立ジョンソンコントロールズ空調株式会社 | ﾌﾚｯｸｽﾏﾙﾁ(TGｼﾘｰｽﾞ) | ビル用マルチエアコン | RAS-AP160TG(FJ) |  | 6.1 | 16 | アクティブフィルター付き＋耐重塩害仕様
451 | AC451 | 日立ジョンソンコントロールズ空調株式会社 | ﾌﾚｯｸｽﾏﾙﾁ(TGｼﾘｰｽﾞ) | ビル用マルチエアコン | RAS-AP224TG(FJ) |  | 6.6 | 22.4 | アクティブフィルター付き＋耐重塩害仕様
452 | AC452 | 日立ジョンソンコントロールズ空調株式会社 | ﾌﾚｯｸｽﾏﾙﾁ(TGｼﾘｰｽﾞ) | ビル用マルチエアコン | RAS-AP280TG(FJ) |  | 6.4 | 28 | アクティブフィルター付き＋耐重塩害仕様
453 | AC453 | 日立ジョンソンコントロールズ空調株式会社 | ﾌﾚｯｸｽﾏﾙﾁ(TGｼﾘｰｽﾞ) | ビル用マルチエアコン | RAS-AP335TG(FJ) |  | 6.5 | 33.5 | アクティブフィルター付き＋耐重塩害仕様
454 | AC454 | 日立ジョンソンコントロールズ空調株式会社 | ﾌﾚｯｸｽﾏﾙﾁ(TGｼﾘｰｽﾞ) | ビル用マルチエアコン | RAS-AP400TG(FJ) |  | 6.2 | 40 | アクティブフィルター付き＋耐重塩害仕様
455 | AC455 | 日立ジョンソンコントロールズ空調株式会社 | ﾌﾚｯｸｽﾏﾙﾁ(TGｼﾘｰｽﾞ) | ビル用マルチエアコン | RAS-AP450TG(FJ) |  | 6.5 | 45 | アクティブフィルター付き＋耐重塩害仕様
456 | AC456 | 日立ジョンソンコントロールズ空調株式会社 | ﾌﾚｯｸｽﾏﾙﾁ(TGｼﾘｰｽﾞ) | ビル用マルチエアコン | RAS-AP500TG(FJ) |  | 6.4 | 50 | アクティブフィルター付き＋耐重塩害仕様
457 | AC457 | 日立ジョンソンコントロールズ空調株式会社 | ﾌﾚｯｸｽﾏﾙﾁ(TSｼﾘｰｽﾞ) | ビル用マルチエアコン | RAS-AP224TS(FJ) |  | 6.1 | 22.4 | アクティブフィルター付き＋耐重塩害仕様
458 | AC458 | 日立ジョンソンコントロールズ空調株式会社 | ﾌﾚｯｸｽﾏﾙﾁ(TSｼﾘｰｽﾞ) | ビル用マルチエアコン | RAS-AP335TS(FJ) |  | 6.2 | 33.5 | アクティブフィルター付き＋耐重塩害仕様
459 | AC459 | 日立ジョンソンコントロールズ空調株式会社 | ﾌﾚｯｸｽﾏﾙﾁ(高効率SGRｼﾘｰｽﾞ)ﾘﾆｭｰｱﾙ型 | ビル用マルチエアコン | RAS-AP280SGR(FJ) |  | 6.3 | 28 | アクティブフィルター付き＋耐重塩害仕様
460 | AC460 | 日立ジョンソンコントロールズ空調株式会社 | ﾌﾚｯｸｽﾏﾙﾁ(高効率SGRｼﾘｰｽﾞ)ﾘﾆｭｰｱﾙ型 | ビル用マルチエアコン | RAS-AP335SGR(FJ) |  | 6.4 | 33.5 | アクティブフィルター付き＋耐重塩害仕様
461 | AC461 | 日立ジョンソンコントロールズ空調株式会社 | ﾌﾚｯｸｽﾏﾙﾁ(高効率SGRｼﾘｰｽﾞ)ﾘﾆｭｰｱﾙ型 | ビル用マルチエアコン | RAS-AP400SGR(FJ) |  | 6.1 | 40 | アクティブフィルター付き＋耐重塩害仕様
462 | AC462 | 日立ジョンソンコントロールズ空調株式会社 | ﾌﾚｯｸｽﾏﾙﾁ(高効率SGRｼﾘｰｽﾞ)ﾘﾆｭｰｱﾙ型 | ビル用マルチエアコン | RAS-AP450SGR(FJ) |  | 6.4 | 45 | アクティブフィルター付き＋耐重塩害仕様
463 | AC463 | 日立ジョンソンコントロールズ空調株式会社 | ﾌﾚｯｸｽﾏﾙﾁ(高効率SGRｼﾘｰｽﾞ)ﾘﾆｭｰｱﾙ型 | ビル用マルチエアコン | RAS-AP500SGR(FJ) |  | 6.3 | 50 | アクティブフィルター付き＋耐重塩害仕様
464 | AC464 | 日立ジョンソンコントロールズ空調株式会社 | ﾌﾚｯｸｽﾏﾙﾁ(TZｼﾘｰｽﾞ) | ビル用マルチエアコン | RAS-AP160TZ(FJ) |  | 6.3 | 16 | アクティブフィルター付き＋耐重塩害仕様
465 | AC465 | 日立ジョンソンコントロールズ空調株式会社 | ﾌﾚｯｸｽﾏﾙﾁ(TZｼﾘｰｽﾞ) | ビル用マルチエアコン | RAS-AP224TZ(FJ) |  | 6.6 | 22.4 | アクティブフィルター付き＋耐重塩害仕様
466 | AC466 | 日立ジョンソンコントロールズ空調株式会社 | ﾌﾚｯｸｽﾏﾙﾁ(TZｼﾘｰｽﾞ) | ビル用マルチエアコン | RAS-AP280TZ(FJ) |  | 6.4 | 28 | アクティブフィルター付き＋耐重塩害仕様
467 | AC467 | 日立ジョンソンコントロールズ空調株式会社 | ﾌﾚｯｸｽﾏﾙﾁ(TZｼﾘｰｽﾞ) | ビル用マルチエアコン | RAS-AP335TZ(FJ) |  | 6.5 | 33.5 | アクティブフィルター付き＋耐重塩害仕様
468 | AC468 | 日立ジョンソンコントロールズ空調株式会社 | 寒さ知らず･ﾋﾞﾙ用ﾏﾙﾁ | ビル用マルチエアコン | RAS-AP224TN(FJ) |  | 6.3 | 22.4 | アクティブフィルター付き＋耐重塩害仕様
469 | AC469 | 日立ジョンソンコントロールズ空調株式会社 | 寒さ知らず･ﾋﾞﾙ用ﾏﾙﾁ | ビル用マルチエアコン | RAS-AP450TN(FJ) |  | 6.3 | 45 | アクティブフィルター付き＋耐重塩害仕様
470 | AC470 | 日立ジョンソンコントロールズ空調株式会社 | 省ｴﾈの達人ﾌﾟﾚﾐｱﾑ | 店舗用パッケージエアコン | RAS-GP224RGH | 6.3 |  | 20
471 | AC471 | 日立ジョンソンコントロールズ空調株式会社 | 省ｴﾈの達人ﾌﾟﾚﾐｱﾑ | 店舗用パッケージエアコン | RAS-GP224RGH(E) | 6.3 |  | 20 | 耐塩害仕様
472 | AC472 | 日立ジョンソンコントロールズ空調株式会社 | 省ｴﾈの達人ﾌﾟﾚﾐｱﾑ | 店舗用パッケージエアコン | RAS-GP224RGH(J) | 6.3 |  | 20 | 耐重塩害仕様
473 | AC473 | 日立ジョンソンコントロールズ空調株式会社 | 省ｴﾈの達人ﾌﾟﾚﾐｱﾑ | 店舗用パッケージエアコン | RAS-GP224RGH(B) | 6.3 |  | 20 | ヤモリ対策仕様
474 | AC474 | 三菱重工サーマルシステムズ株式会社 | ｴｸｼｰﾄﾞﾊｲﾊﾟｰ | 店舗用パッケージエアコン | FDCZP405HKA | 7.2 |  | 3.6
475 | AC475 | 三菱重工サーマルシステムズ株式会社 | ｴｸｼｰﾄﾞﾊｲﾊﾟｰ | 店舗用パッケージエアコン | FDCZP405HA | 7.3 |  | 3.6
476 | AC476 | 三菱重工サーマルシステムズ株式会社 | ｴｸｼｰﾄﾞﾊｲﾊﾟｰ | 店舗用パッケージエアコン | FDCZP455HKA | 7.2 |  | 4.0
477 | AC477 | 三菱重工サーマルシステムズ株式会社 | ｴｸｼｰﾄﾞﾊｲﾊﾟｰ | 店舗用パッケージエアコン | FDCZP455HA | 7.3 |  | 4.0
478 | AC478 | 三菱重工サーマルシステムズ株式会社 | ｴｸｼｰﾄﾞﾊｲﾊﾟｰ | 店舗用パッケージエアコン | FDCZP505HKA | 7.2 |  | 4.5
479 | AC479 | 三菱重工サーマルシステムズ株式会社 | ｴｸｼｰﾄﾞﾊｲﾊﾟｰ | 店舗用パッケージエアコン | FDCZP505HA | 7.3 |  | 4.5
480 | AC480 | 三菱重工サーマルシステムズ株式会社 | ｴｸｼｰﾄﾞﾊｲﾊﾟｰ | 店舗用パッケージエアコン | FDCZP565HKA | 7.1 |  | 5.0
481 | AC481 | 三菱重工サーマルシステムズ株式会社 | ｴｸｼｰﾄﾞﾊｲﾊﾟｰ | 店舗用パッケージエアコン | FDCZP565HA | 7.1 |  | 5.0
482 | AC482 | 三菱重工サーマルシステムズ株式会社 | ｴｸｼｰﾄﾞﾊｲﾊﾟｰ | 店舗用パッケージエアコン | FDCZP635HKA | 7.0 |  | 5.6
483 | AC483 | 三菱重工サーマルシステムズ株式会社 | ｴｸｼｰﾄﾞﾊｲﾊﾟｰ | 店舗用パッケージエアコン | FDCZP635HA | 7.0 |  | 5.6
484 | AC484 | 三菱重工サーマルシステムズ株式会社 | ｴｸｼｰﾄﾞﾊｲﾊﾟｰ | 店舗用パッケージエアコン | FDCZP805HK | 6.8 |  | 7.1
485 | AC485 | 三菱重工サーマルシステムズ株式会社 | ｴｸｼｰﾄﾞﾊｲﾊﾟｰ | 店舗用パッケージエアコン | FDCZP805H | 7.1 |  | 7.1
486 | AC486 | 三菱重工サーマルシステムズ株式会社 | ｴｸｼｰﾄﾞﾊｲﾊﾟｰ | 店舗用パッケージエアコン | FDCZP1125H | 6.9 |  | 10.0
487 | AC487 | 三菱重工サーマルシステムズ株式会社 | ｴｸｼｰﾄﾞﾊｲﾊﾟｰ | 店舗用パッケージエアコン | FDCZP1405H | 6.6 |  | 12.5
488 | AC488 | 三菱重工サーマルシステムズ株式会社 | ｴｸｼｰﾄﾞﾊｲﾊﾟｰ | 店舗用パッケージエアコン | FDCZP1605H | 6.2 |  | 14.0
489 | AC489 | 三菱重工サーマルシステムズ株式会社 | ｴｸｼｰﾄﾞﾊｲﾊﾟｰ | 店舗用パッケージエアコン | FDCZP2245H | 6.3 |  | 20.0
490 | AC490 | 三菱重工サーマルシステムズ株式会社 | ｴｸｼｰﾄﾞﾊｲﾊﾟｰ | 店舗用パッケージエアコン | FDCZP2805H | 6.1 |  | 25.0
491 | AC491 | 三菱重工サーマルシステムズ株式会社 | ｴｸｼｰﾄﾞﾊｲﾊﾟｰ | 店舗用パッケージエアコン | FDCZSP405HKA | 7.2 |  | 3.6 | 塩害仕様
492 | AC492 | 三菱重工サーマルシステムズ株式会社 | ｴｸｼｰﾄﾞﾊｲﾊﾟｰ | 店舗用パッケージエアコン | FDCZSP405HA | 7.3 |  | 3.6 | 塩害仕様
493 | AC493 | 三菱重工サーマルシステムズ株式会社 | ｴｸｼｰﾄﾞﾊｲﾊﾟｰ | 店舗用パッケージエアコン | FDCZSP455HKA | 7.2 |  | 4.0 | 塩害仕様
494 | AC494 | 三菱重工サーマルシステムズ株式会社 | ｴｸｼｰﾄﾞﾊｲﾊﾟｰ | 店舗用パッケージエアコン | FDCZSP455HA | 7.3 |  | 4.0 | 塩害仕様
495 | AC495 | 三菱重工サーマルシステムズ株式会社 | ｴｸｼｰﾄﾞﾊｲﾊﾟｰ | 店舗用パッケージエアコン | FDCZSP505HKA | 7.2 |  | 4.5 | 塩害仕様
496 | AC496 | 三菱重工サーマルシステムズ株式会社 | ｴｸｼｰﾄﾞﾊｲﾊﾟｰ | 店舗用パッケージエアコン | FDCZSP505HA | 7.3 |  | 4.5 | 塩害仕様
497 | AC497 | 三菱重工サーマルシステムズ株式会社 | ｴｸｼｰﾄﾞﾊｲﾊﾟｰ | 店舗用パッケージエアコン | FDCZSP565HKA | 7.1 |  | 5.0 | 塩害仕様
498 | AC498 | 三菱重工サーマルシステムズ株式会社 | ｴｸｼｰﾄﾞﾊｲﾊﾟｰ | 店舗用パッケージエアコン | FDCZSP565HA | 7.1 |  | 5.0 | 塩害仕様
499 | AC499 | 三菱重工サーマルシステムズ株式会社 | ｴｸｼｰﾄﾞﾊｲﾊﾟｰ | 店舗用パッケージエアコン | FDCZSP635HKA | 7.0 |  | 5.6 | 塩害仕様
500 | AC500 | 三菱重工サーマルシステムズ株式会社 | ｴｸｼｰﾄﾞﾊｲﾊﾟｰ | 店舗用パッケージエアコン | FDCZSP635HA | 7.0 |  | 5.6 | 塩害仕様
501 | AC501 | 三菱重工サーマルシステムズ株式会社 | ｴｸｼｰﾄﾞﾊｲﾊﾟｰ | 店舗用パッケージエアコン | FDCZSP805HK | 6.8 |  | 7.1 | 塩害仕様
502 | AC502 | 三菱重工サーマルシステムズ株式会社 | ｴｸｼｰﾄﾞﾊｲﾊﾟｰ | 店舗用パッケージエアコン | FDCZSP805H | 7.1 |  | 7.1 | 塩害仕様
503 | AC503 | 三菱重工サーマルシステムズ株式会社 | ｴｸｼｰﾄﾞﾊｲﾊﾟｰ | 店舗用パッケージエアコン | FDCZSP1125H | 6.9 |  | 10.0 | 塩害仕様
504 | AC504 | 三菱重工サーマルシステムズ株式会社 | ｴｸｼｰﾄﾞﾊｲﾊﾟｰ | 店舗用パッケージエアコン | FDCZSP1405H | 6.6 |  | 12.5 | 塩害仕様
505 | AC505 | 三菱重工サーマルシステムズ株式会社 | ｴｸｼｰﾄﾞﾊｲﾊﾟｰ | 店舗用パッケージエアコン | FDCZSP1605H | 6.2 |  | 14.0 | 塩害仕様
506 | AC506 | 三菱重工サーマルシステムズ株式会社 | ｴｸｼｰﾄﾞﾊｲﾊﾟｰ | 店舗用パッケージエアコン | FDCZSP2245H | 6.3 |  | 20.0 | 塩害仕様
507 | AC507 | 三菱重工サーマルシステムズ株式会社 | ｴｸｼｰﾄﾞﾊｲﾊﾟｰ | 店舗用パッケージエアコン | FDCZSP2805H | 6.1 |  | 25.0 | 塩害仕様
508 | AC508 | 三菱重工サーマルシステムズ株式会社 | ﾊｲﾊﾟｰﾏﾙﾁ E-LX4J | ビル用マルチエアコン | FDCEP3354HLXJ |  | 6.1 | 33.5
509 | AC509 | 三菱重工サーマルシステムズ株式会社 | ﾊｲﾊﾟｰﾏﾙﾁ E-LX4J | ビル用マルチエアコン | FDCESP3354HLXJ |  | 6.1 | 33.5 | 塩害仕様
510 | AC510 | 三菱電機株式会社 | 三菱電機ｽﾘﾑｴｱｺﾝ | 店舗用パッケージエアコン | PUZ-ZRMP40SKA13 | 7.8 |  | 3.6
511 | AC511 | 三菱電機株式会社 | 三菱電機ｽﾘﾑｴｱｺﾝ | 店舗用パッケージエアコン | PUZ-ZRMP40KA13 | 7.8 |  | 3.6
512 | AC512 | 三菱電機株式会社 | 三菱電機ｽﾘﾑｴｱｺﾝ | 店舗用パッケージエアコン | PUZ-ZRMP45SKA13 | 7.7 |  | 4
513 | AC513 | 三菱電機株式会社 | 三菱電機ｽﾘﾑｴｱｺﾝ | 店舗用パッケージエアコン | PUZ-ZRMP45KA13 | 7.7 |  | 4
514 | AC514 | 三菱電機株式会社 | 三菱電機ｽﾘﾑｴｱｺﾝ | 店舗用パッケージエアコン | PUZ-ZRMP50SKA13 | 7.6 |  | 4.5
515 | AC515 | 三菱電機株式会社 | 三菱電機ｽﾘﾑｴｱｺﾝ | 店舗用パッケージエアコン | PUZ-ZRMP50KA13 | 7.6 |  | 4.5
516 | AC516 | 三菱電機株式会社 | 三菱電機ｽﾘﾑｴｱｺﾝ | 店舗用パッケージエアコン | PUZ-ZRMP56SKA13 | 7.4 |  | 5
517 | AC517 | 三菱電機株式会社 | 三菱電機ｽﾘﾑｴｱｺﾝ | 店舗用パッケージエアコン | PUZ-ZRMP56KA13 | 7.4 |  | 5
518 | AC518 | 三菱電機株式会社 | 三菱電機ｽﾘﾑｴｱｺﾝ | 店舗用パッケージエアコン | PUZ-ZRMP63SKA13 | 7.3 |  | 5.6
519 | AC519 | 三菱電機株式会社 | 三菱電機ｽﾘﾑｴｱｺﾝ | 店舗用パッケージエアコン | PUZ-ZRMP63KA13 | 7.3 |  | 5.6
520 | AC520 | 三菱電機株式会社 | 三菱電機ｽﾘﾑｴｱｺﾝ | 店舗用パッケージエアコン | PUZ-ZRMP80SHA13 | 7.1 |  | 7.1
521 | AC521 | 三菱電機株式会社 | 三菱電機ｽﾘﾑｴｱｺﾝ | 店舗用パッケージエアコン | PUZ-ZRMP80HA13 | 7.2 |  | 7.1
522 | AC522 | 三菱電機株式会社 | 三菱電機ｽﾘﾑｴｱｺﾝ | 店舗用パッケージエアコン | PUZ-ZRMP112KA13 | 7.4 |  | 10
523 | AC523 | 三菱電機株式会社 | 三菱電機ｽﾘﾑｴｱｺﾝ | 店舗用パッケージエアコン | PUZ-ZRMP140KA13 | 6.9 |  | 12.5
524 | AC524 | 三菱電機株式会社 | 三菱電機ｽﾘﾑｴｱｺﾝ | 店舗用パッケージエアコン | PUZ-ZRMP160KA13 | 6.5 |  | 14
525 | AC525 | 三菱電機株式会社 | 三菱電機ｽﾘﾑｴｱｺﾝ | 店舗用パッケージエアコン | PUZ-ZRMP224KA3 | 6.5 |  | 20
526 | AC526 | 三菱電機株式会社 | 三菱電機ｽﾘﾑｴｱｺﾝ | 店舗用パッケージエアコン | PUZ-ERMP140LA13 | 6.1 |  | 12.5
527 | AC527 | 三菱電機株式会社 | 三菱電機ｽﾘﾑｴｱｺﾝ | 店舗用パッケージエアコン | PUZ-DHRMP140KA2 | 6.1 |  | 12.5
528 | AC528 | 三菱電機株式会社 | 三菱電機ｽﾘﾑｴｱｺﾝ | 店舗用パッケージエアコン | PUZ-HRMP140KA7 | 6.1 |  | 12.5
529 | AC529 | 三菱電機株式会社 | 三菱電機ｽﾘﾑｴｱｺﾝ | 店舗用パッケージエアコン | PUZ-ZRMP40SKA13-BS | 7.8 |  | 3.6 | 耐塩害仕様
530 | AC530 | 三菱電機株式会社 | 三菱電機ｽﾘﾑｴｱｺﾝ | 店舗用パッケージエアコン | PUZ-ZRMP40KA13-BS | 7.8 |  | 3.6 | 耐塩害仕様
531 | AC531 | 三菱電機株式会社 | 三菱電機ｽﾘﾑｴｱｺﾝ | 店舗用パッケージエアコン | PUZ-ZRMP45SKA13-BS | 7.7 |  | 4 | 耐塩害仕様
532 | AC532 | 三菱電機株式会社 | 三菱電機ｽﾘﾑｴｱｺﾝ | 店舗用パッケージエアコン | PUZ-ZRMP45KA13-BS | 7.7 |  | 4 | 耐塩害仕様
533 | AC533 | 三菱電機株式会社 | 三菱電機ｽﾘﾑｴｱｺﾝ | 店舗用パッケージエアコン | PUZ-ZRMP50SKA13-BS | 7.6 |  | 4.5 | 耐塩害仕様
534 | AC534 | 三菱電機株式会社 | 三菱電機ｽﾘﾑｴｱｺﾝ | 店舗用パッケージエアコン | PUZ-ZRMP50KA13-BS | 7.6 |  | 4.5 | 耐塩害仕様
535 | AC535 | 三菱電機株式会社 | 三菱電機ｽﾘﾑｴｱｺﾝ | 店舗用パッケージエアコン | PUZ-ZRMP56SKA13-BS | 7.4 |  | 5 | 耐塩害仕様
536 | AC536 | 三菱電機株式会社 | 三菱電機ｽﾘﾑｴｱｺﾝ | 店舗用パッケージエアコン | PUZ-ZRMP56KA13-BS | 7.4 |  | 5 | 耐塩害仕様
537 | AC537 | 三菱電機株式会社 | 三菱電機ｽﾘﾑｴｱｺﾝ | 店舗用パッケージエアコン | PUZ-ZRMP63SKA13-BS | 7.3 |  | 5.6 | 耐塩害仕様
538 | AC538 | 三菱電機株式会社 | 三菱電機ｽﾘﾑｴｱｺﾝ | 店舗用パッケージエアコン | PUZ-ZRMP63KA13-BS | 7.3 |  | 5.6 | 耐塩害仕様
539 | AC539 | 三菱電機株式会社 | 三菱電機ｽﾘﾑｴｱｺﾝ | 店舗用パッケージエアコン | PUZ-ZRMP80SHA13-BS | 7.1 |  | 7.1 | 耐塩害仕様
540 | AC540 | 三菱電機株式会社 | 三菱電機ｽﾘﾑｴｱｺﾝ | 店舗用パッケージエアコン | PUZ-ZRMP80HA13-BS | 7.2 |  | 7.1 | 耐塩害仕様
541 | AC541 | 三菱電機株式会社 | 三菱電機ｽﾘﾑｴｱｺﾝ | 店舗用パッケージエアコン | PUZ-ZRMP112KA13-BS | 7.4 |  | 10 | 耐塩害仕様
542 | AC542 | 三菱電機株式会社 | 三菱電機ｽﾘﾑｴｱｺﾝ | 店舗用パッケージエアコン | PUZ-ZRMP140KA13-BS | 6.9 |  | 12.5 | 耐塩害仕様
543 | AC543 | 三菱電機株式会社 | 三菱電機ｽﾘﾑｴｱｺﾝ | 店舗用パッケージエアコン | PUZ-ZRMP160KA13-BS | 6.5 |  | 14 | 耐塩害仕様
544 | AC544 | 三菱電機株式会社 | 三菱電機ｽﾘﾑｴｱｺﾝ | 店舗用パッケージエアコン | PUZ-ZRMP224KA3-BS | 6.5 |  | 20 | 耐塩害仕様
545 | AC545 | 三菱電機株式会社 | 三菱電機ｽﾘﾑｴｱｺﾝ | 店舗用パッケージエアコン | PUZ-ERMP140LA13-BS | 6.1 |  | 12.5 | 耐塩害仕様
546 | AC546 | 三菱電機株式会社 | 三菱電機ｽﾘﾑｴｱｺﾝ | 店舗用パッケージエアコン | PUZ-DHRMP140KA2-BS | 6.1 |  | 12.5 | 耐塩害仕様
547 | AC547 | 三菱電機株式会社 | 三菱電機ｽﾘﾑｴｱｺﾝ | 店舗用パッケージエアコン | PUZ-HRMP140KA7-BS | 6.1 |  | 12.5 | 耐塩害仕様
548 | AC548 | 三菱電機株式会社 | 三菱電機ｽﾘﾑｴｱｺﾝ | 店舗用パッケージエアコン | PUZ-ZRMP40SKA13-BSG | 7.8 |  | 3.6 | 重耐塩害仕様
549 | AC549 | 三菱電機株式会社 | 三菱電機ｽﾘﾑｴｱｺﾝ | 店舗用パッケージエアコン | PUZ-ZRMP40KA13-BSG | 7.8 |  | 3.6 | 重耐塩害仕様
550 | AC550 | 三菱電機株式会社 | 三菱電機ｽﾘﾑｴｱｺﾝ | 店舗用パッケージエアコン | PUZ-ZRMP45SKA13-BSG | 7.7 |  | 4 | 重耐塩害仕様
551 | AC551 | 三菱電機株式会社 | 三菱電機ｽﾘﾑｴｱｺﾝ | 店舗用パッケージエアコン | PUZ-ZRMP45KA13-BSG | 7.7 |  | 4 | 重耐塩害仕様
552 | AC552 | 三菱電機株式会社 | 三菱電機ｽﾘﾑｴｱｺﾝ | 店舗用パッケージエアコン | PUZ-ZRMP50SKA13-BSG | 7.6 |  | 4.5 | 重耐塩害仕様
553 | AC553 | 三菱電機株式会社 | 三菱電機ｽﾘﾑｴｱｺﾝ | 店舗用パッケージエアコン | PUZ-ZRMP50KA13-BSG | 7.6 |  | 4.5 | 重耐塩害仕様
554 | AC554 | 三菱電機株式会社 | 三菱電機ｽﾘﾑｴｱｺﾝ | 店舗用パッケージエアコン | PUZ-ZRMP56SKA13-BSG | 7.4 |  | 5 | 重耐塩害仕様
555 | AC555 | 三菱電機株式会社 | 三菱電機ｽﾘﾑｴｱｺﾝ | 店舗用パッケージエアコン | PUZ-ZRMP56KA13-BSG | 7.4 |  | 5 | 重耐塩害仕様
556 | AC556 | 三菱電機株式会社 | 三菱電機ｽﾘﾑｴｱｺﾝ | 店舗用パッケージエアコン | PUZ-ZRMP63SKA13-BSG | 7.3 |  | 5.6 | 重耐塩害仕様
557 | AC557 | 三菱電機株式会社 | 三菱電機ｽﾘﾑｴｱｺﾝ | 店舗用パッケージエアコン | PUZ-ZRMP63KA13-BSG | 7.3 |  | 5.6 | 重耐塩害仕様
558 | AC558 | 三菱電機株式会社 | 三菱電機ｽﾘﾑｴｱｺﾝ | 店舗用パッケージエアコン | PUZ-ZRMP80SHA13-BSG | 7.1 |  | 7.1 | 重耐塩害仕様
559 | AC559 | 三菱電機株式会社 | 三菱電機ｽﾘﾑｴｱｺﾝ | 店舗用パッケージエアコン | PUZ-ZRMP80HA13-BSG | 7.2 |  | 7.1 | 重耐塩害仕様
560 | AC560 | 三菱電機株式会社 | 三菱電機ｽﾘﾑｴｱｺﾝ | 店舗用パッケージエアコン | PUZ-ZRMP112KA13-BSG | 7.4 |  | 10 | 重耐塩害仕様
561 | AC561 | 三菱電機株式会社 | 三菱電機ｽﾘﾑｴｱｺﾝ | 店舗用パッケージエアコン | PUZ-ZRMP140KA13-BSG | 6.9 |  | 12.5 | 重耐塩害仕様
562 | AC562 | 三菱電機株式会社 | 三菱電機ｽﾘﾑｴｱｺﾝ | 店舗用パッケージエアコン | PUZ-ZRMP160KA13-BSG | 6.5 |  | 14 | 重耐塩害仕様
563 | AC563 | 三菱電機株式会社 | 三菱電機ｽﾘﾑｴｱｺﾝ | 店舗用パッケージエアコン | PUZ-ZRMP224KA3-BSG | 6.5 |  | 20 | 重耐塩害仕様
564 | AC564 | 三菱電機株式会社 | 三菱電機ｽﾘﾑｴｱｺﾝ | 店舗用パッケージエアコン | PUZ-ERMP140LA13-BSG | 6.1 |  | 12.5 | 重耐塩害仕様
565 | AC565 | 三菱電機株式会社 | 三菱電機ｽﾘﾑｴｱｺﾝ | 店舗用パッケージエアコン | PUZ-DHRMP140KA2-BSG | 6.1 |  | 12.5 | 重耐塩害仕様
566 | AC566 | 三菱電機株式会社 | 三菱電機ｽﾘﾑｴｱｺﾝ | 店舗用パッケージエアコン | PUZ-HRMP140KA7-BSG | 6.1 |  | 12.5 | 重耐塩害仕様
567 | AC567 | 三菱電機株式会社 | ｼﾃｨﾏﾙﾁY GRｼﾘｰｽﾞ<高効率EXｼﾘｰｽﾞ> | ビル用マルチエアコン | PUHY-EP224DMG9 |  | 6.3 | 22.4
568 | AC568 | 三菱電機株式会社 | ｼﾃｨﾏﾙﾁY GRｼﾘｰｽﾞ<高効率EXｼﾘｰｽﾞ> | ビル用マルチエアコン | PUHY-EP224DMG9-BS |  | 6.3 | 22.4 | 耐塩害仕様
569 | AC569 | 三菱電機株式会社 | ｼﾃｨﾏﾙﾁY GRｼﾘｰｽﾞ<高効率EXｼﾘｰｽﾞ> | ビル用マルチエアコン | PUHY-EP224DMG9-BSG |  | 6.3 | 22.4 | 重耐塩害仕様
570 | AC570 | 三菱電機株式会社 | ｼﾃｨﾏﾙﾁY GRｼﾘｰｽﾞ<高効率EXｼﾘｰｽﾞ> | ビル用マルチエアコン | PUHY-EP280DMG9 |  | 6.3 | 28
571 | AC571 | 三菱電機株式会社 | ｼﾃｨﾏﾙﾁY GRｼﾘｰｽﾞ<高効率EXｼﾘｰｽﾞ> | ビル用マルチエアコン | PUHY-EP280DMG9-BS |  | 6.3 | 28 | 耐塩害仕様
572 | AC572 | 三菱電機株式会社 | ｼﾃｨﾏﾙﾁY GRｼﾘｰｽﾞ<高効率EXｼﾘｰｽﾞ> | ビル用マルチエアコン | PUHY-EP280DMG9-BSG |  | 6.3 | 28 | 重耐塩害仕様
573 | AC573 | 三菱電機株式会社 | ｼﾃｨﾏﾙﾁY GRｼﾘｰｽﾞ<高効率EXｼﾘｰｽﾞ> | ビル用マルチエアコン | PUHY-EP335DMG9 |  | 6.5 | 33.5
574 | AC574 | 三菱電機株式会社 | ｼﾃｨﾏﾙﾁY GRｼﾘｰｽﾞ<高効率EXｼﾘｰｽﾞ> | ビル用マルチエアコン | PUHY-EP335DMG9-BS |  | 6.5 | 33.5 | 耐塩害仕様
575 | AC575 | 三菱電機株式会社 | ｼﾃｨﾏﾙﾁY GRｼﾘｰｽﾞ<高効率EXｼﾘｰｽﾞ> | ビル用マルチエアコン | PUHY-EP335DMG9-BSG |  | 6.5 | 33.5 | 重耐塩害仕様
576 | AC576 | 三菱電機株式会社 | ｼﾃｨﾏﾙﾁY GRｼﾘｰｽﾞ<高効率EXｼﾘｰｽﾞ> | ビル用マルチエアコン | PUHY-EP400DMG9 |  | 6.6 | 40
577 | AC577 | 三菱電機株式会社 | ｼﾃｨﾏﾙﾁY GRｼﾘｰｽﾞ<高効率EXｼﾘｰｽﾞ> | ビル用マルチエアコン | PUHY-EP400DMG9-BS |  | 6.6 | 40 | 耐塩害仕様
578 | AC578 | 三菱電機株式会社 | ｼﾃｨﾏﾙﾁY GRｼﾘｰｽﾞ<高効率EXｼﾘｰｽﾞ> | ビル用マルチエアコン | PUHY-EP400DMG9-BSG |  | 6.6 | 40 | 重耐塩害仕様
579 | AC579 | 三菱電機株式会社 | ｼﾃｨﾏﾙﾁY GRｼﾘｰｽﾞ<高効率EXｼﾘｰｽﾞ> | ビル用マルチエアコン | PUHY-EP450DMG9 |  | 6.7 | 45
580 | AC580 | 三菱電機株式会社 | ｼﾃｨﾏﾙﾁY GRｼﾘｰｽﾞ<高効率EXｼﾘｰｽﾞ> | ビル用マルチエアコン | PUHY-EP450DMG9-BS |  | 6.7 | 45 | 耐塩害仕様
581 | AC581 | 三菱電機株式会社 | ｼﾃｨﾏﾙﾁY GRｼﾘｰｽﾞ<高効率EXｼﾘｰｽﾞ> | ビル用マルチエアコン | PUHY-EP450DMG9-BSG |  | 6.7 | 45 | 重耐塩害仕様
582 | AC582 | 三菱電機株式会社 | ｸﾞﾗﾝﾏﾙﾁ | ビル用マルチエアコン | PUHY-GP224DMG7 |  | 6.5 | 22.4
583 | AC583 | 三菱電機株式会社 | ｸﾞﾗﾝﾏﾙﾁ | ビル用マルチエアコン | PUHY-GP224DMG7-BS |  | 6.5 | 22.4 | 耐塩害仕様
584 | AC584 | 三菱電機株式会社 | ｸﾞﾗﾝﾏﾙﾁ | ビル用マルチエアコン | PUHY-GP224DMG7-BSG |  | 6.5 | 22.4 | 重耐塩害仕様
585 | AC585 | 三菱電機株式会社 | ｸﾞﾗﾝﾏﾙﾁ | ビル用マルチエアコン | PUHY-GP280DMG7 |  | 6.2 | 28
586 | AC586 | 三菱電機株式会社 | ｸﾞﾗﾝﾏﾙﾁ | ビル用マルチエアコン | PUHY-GP280DMG7-BS |  | 6.2 | 28 | 耐塩害仕様
587 | AC587 | 三菱電機株式会社 | ｸﾞﾗﾝﾏﾙﾁ | ビル用マルチエアコン | PUHY-GP280DMG7-BSG |  | 6.2 | 28 | 重耐塩害仕様
588 | AC588 | 三菱電機株式会社 | ｸﾞﾗﾝﾏﾙﾁ | ビル用マルチエアコン | PUHY-GP335DMG7 |  | 6.3 | 33.5
589 | AC589 | 三菱電機株式会社 | ｸﾞﾗﾝﾏﾙﾁ | ビル用マルチエアコン | PUHY-GP335DMG7-BS |  | 6.3 | 33.5 | 耐塩害仕様
590 | AC590 | 三菱電機株式会社 | ｸﾞﾗﾝﾏﾙﾁ | ビル用マルチエアコン | PUHY-GP335DMG7-BSG |  | 6.3 | 33.5 | 重耐塩害仕様
591 | AC591 | 三菱電機株式会社 | ｸﾞﾗﾝﾏﾙﾁ | ビル用マルチエアコン | PUHY-GP400DMG7 |  | 6.4 | 40
592 | AC592 | 三菱電機株式会社 | ｸﾞﾗﾝﾏﾙﾁ | ビル用マルチエアコン | PUHY-GP400DMG7-BS |  | 6.4 | 40 | 耐塩害仕様
593 | AC593 | 三菱電機株式会社 | ｸﾞﾗﾝﾏﾙﾁ | ビル用マルチエアコン | PUHY-GP400DMG7-BSG |  | 6.4 | 40 | 重耐塩害仕様
594 | AC594 | 三菱電機株式会社 | ﾘﾌﾟﾚｰｽｸﾞﾗﾝﾏﾙﾁ | ビル用マルチエアコン | PUHY-GRP224DMG7 |  | 6.4 | 22.4
595 | AC595 | 三菱電機株式会社 | ﾘﾌﾟﾚｰｽｸﾞﾗﾝﾏﾙﾁ | ビル用マルチエアコン | PUHY-GRP224DMG7-BS |  | 6.4 | 22.4 | 耐塩害仕様
596 | AC596 | 三菱電機株式会社 | ﾘﾌﾟﾚｰｽｸﾞﾗﾝﾏﾙﾁ | ビル用マルチエアコン | PUHY-GRP224DMG7-BSG |  | 6.4 | 22.4 | 重耐塩害仕様
597 | AC597 | 三菱電機株式会社 | ﾘﾌﾟﾚｰｽｸﾞﾗﾝﾏﾙﾁ | ビル用マルチエアコン | PUHY-GRP280DMG7 |  | 6.2 | 28
598 | AC598 | 三菱電機株式会社 | ﾘﾌﾟﾚｰｽｸﾞﾗﾝﾏﾙﾁ | ビル用マルチエアコン | PUHY-GRP280DMG7-BS |  | 6.2 | 28 | 耐塩害仕様
599 | AC599 | 三菱電機株式会社 | ﾘﾌﾟﾚｰｽｸﾞﾗﾝﾏﾙﾁ | ビル用マルチエアコン | PUHY-GRP280DMG7-BSG |  | 6.2 | 28 | 重耐塩害仕様
600 | AC600 | 三菱電機株式会社 | ｸﾞﾗﾝﾏﾙﾁ高COPﾀｲﾌﾟ | ビル用マルチエアコン | PUHY-SGP224DMG7 |  | 6.5 | 22.4
601 | AC601 | 三菱電機株式会社 | ｸﾞﾗﾝﾏﾙﾁ高COPﾀｲﾌﾟ | ビル用マルチエアコン | PUHY-SGP224DMG7-BS |  | 6.5 | 22.4 | 耐塩害仕様
602 | AC602 | 三菱電機株式会社 | ｸﾞﾗﾝﾏﾙﾁ高COPﾀｲﾌﾟ | ビル用マルチエアコン | PUHY-SGP224DMG7-BSG |  | 6.5 | 22.4 | 重耐塩害仕様
603 | AC603 | 三菱電機株式会社 | ｸﾞﾗﾝﾏﾙﾁ高COPﾀｲﾌﾟ | ビル用マルチエアコン | PUHY-SGP280DMG7 |  | 6.4 | 28
604 | AC604 | 三菱電機株式会社 | ｸﾞﾗﾝﾏﾙﾁ高COPﾀｲﾌﾟ | ビル用マルチエアコン | PUHY-SGP280DMG7-BS |  | 6.4 | 28 | 耐塩害仕様
605 | AC605 | 三菱電機株式会社 | ｸﾞﾗﾝﾏﾙﾁ高COPﾀｲﾌﾟ | ビル用マルチエアコン | PUHY-SGP280DMG7-BSG |  | 6.4 | 28 | 重耐塩害仕様
606 | AC606 | 三菱電機株式会社 | ｸﾞﾗﾝﾏﾙﾁ高COPﾀｲﾌﾟ | ビル用マルチエアコン | PUHY-SGP160KDMG7 |  | 6.5 | 16
607 | AC607 | 三菱電機株式会社 | ｸﾞﾗﾝﾏﾙﾁ高COPﾀｲﾌﾟ | ビル用マルチエアコン | PUHY-SGP160KDMG7-BS |  | 6.5 | 16 | 耐塩害仕様
608 | AC608 | 三菱電機株式会社 | ｸﾞﾗﾝﾏﾙﾁ高COPﾀｲﾌﾟ | ビル用マルチエアコン | PUHY-SGP160KDMG7-BSG |  | 6.5 | 16 | 重耐塩害仕様
609 | AC609 | 三菱電機株式会社 | ｼﾃｨﾏﾙﾁY GRｼﾘｰｽﾞ<高効率EXｼﾘｰｽﾞ> | ビル用マルチエアコン | PUHY-EP500KDMG9 |  | 6.4 | 50
610 | AC610 | 三菱電機株式会社 | ｼﾃｨﾏﾙﾁY GRｼﾘｰｽﾞ<高効率EXｼﾘｰｽﾞ> | ビル用マルチエアコン | PUHY-EP500KDMG9-BS |  | 6.4 | 50 | 耐塩害仕様
611 | AC611 | 三菱電機株式会社 | ｼﾃｨﾏﾙﾁY GRｼﾘｰｽﾞ<高効率EXｼﾘｰｽﾞ> | ビル用マルチエアコン | PUHY-EP500KDMG9-BSG |  | 6.4 | 50 | 重耐塩害仕様
612 | AC612 | パナソニック株式会社 | XEPHY Premium(ﾊｲｸﾞﾚｰﾄﾞ) | 店舗用パッケージエアコン | CU-P40G7S | 7.7 |  | 3.6
613 | AC613 | パナソニック株式会社 | XEPHY Premium(ﾊｲｸﾞﾚｰﾄﾞ) | 店舗用パッケージエアコン | CU-P40G7S-J | 7.7 |  | 3.6
614 | AC614 | パナソニック株式会社 | XEPHY Premium(ﾊｲｸﾞﾚｰﾄﾞ) | 店舗用パッケージエアコン | CU-P40G7 | 7.7 |  | 3.6
615 | AC615 | パナソニック株式会社 | XEPHY Premium(ﾊｲｸﾞﾚｰﾄﾞ) | 店舗用パッケージエアコン | CU-P40G7-J | 7.7 |  | 3.6
616 | AC616 | パナソニック株式会社 | XEPHY Premium(ﾊｲｸﾞﾚｰﾄﾞ) | 店舗用パッケージエアコン | CU-P45G7S | 7.6 |  | 4.0
617 | AC617 | パナソニック株式会社 | XEPHY Premium(ﾊｲｸﾞﾚｰﾄﾞ) | 店舗用パッケージエアコン | CU-P45G7S-J | 7.6 |  | 4.0
618 | AC618 | パナソニック株式会社 | XEPHY Premium(ﾊｲｸﾞﾚｰﾄﾞ) | 店舗用パッケージエアコン | CU-P45G7 | 7.6 |  | 4.0
619 | AC619 | パナソニック株式会社 | XEPHY Premium(ﾊｲｸﾞﾚｰﾄﾞ) | 店舗用パッケージエアコン | CU-P45G7-J | 7.6 |  | 4.0
620 | AC620 | パナソニック株式会社 | XEPHY Premium(ﾊｲｸﾞﾚｰﾄﾞ) | 店舗用パッケージエアコン | CU-P50G7S | 7.6 |  | 4.5
621 | AC621 | パナソニック株式会社 | XEPHY Premium(ﾊｲｸﾞﾚｰﾄﾞ) | 店舗用パッケージエアコン | CU-P50G7S-J | 7.6 |  | 4.5
622 | AC622 | パナソニック株式会社 | XEPHY Premium(ﾊｲｸﾞﾚｰﾄﾞ) | 店舗用パッケージエアコン | CU-P50G7 | 7.6 |  | 4.5
623 | AC623 | パナソニック株式会社 | XEPHY Premium(ﾊｲｸﾞﾚｰﾄﾞ) | 店舗用パッケージエアコン | CU-P50G7-J | 7.6 |  | 4.5
624 | AC624 | パナソニック株式会社 | XEPHY Premium(ﾊｲｸﾞﾚｰﾄﾞ) | 店舗用パッケージエアコン | CU-P56G7S | 7.4 |  | 5.0
625 | AC625 | パナソニック株式会社 | XEPHY Premium(ﾊｲｸﾞﾚｰﾄﾞ) | 店舗用パッケージエアコン | CU-P56G7S-J | 7.4 |  | 5.0
626 | AC626 | パナソニック株式会社 | XEPHY Premium(ﾊｲｸﾞﾚｰﾄﾞ) | 店舗用パッケージエアコン | CU-P56G7 | 7.4 |  | 5.0
627 | AC627 | パナソニック株式会社 | XEPHY Premium(ﾊｲｸﾞﾚｰﾄﾞ) | 店舗用パッケージエアコン | CU-P56G7-J | 7.4 |  | 5.0
628 | AC628 | パナソニック株式会社 | XEPHY Premium(ﾊｲｸﾞﾚｰﾄﾞ) | 店舗用パッケージエアコン | CU-P63G7S | 7.3 |  | 5.6
629 | AC629 | パナソニック株式会社 | XEPHY Premium(ﾊｲｸﾞﾚｰﾄﾞ) | 店舗用パッケージエアコン | CU-P63G7S-J | 7.3 |  | 5.6
630 | AC630 | パナソニック株式会社 | XEPHY Premium(ﾊｲｸﾞﾚｰﾄﾞ) | 店舗用パッケージエアコン | CU-P63G7 | 7.3 |  | 5.6
631 | AC631 | パナソニック株式会社 | XEPHY Premium(ﾊｲｸﾞﾚｰﾄﾞ) | 店舗用パッケージエアコン | CU-P63G7-J | 7.3 |  | 5.6
632 | AC632 | パナソニック株式会社 | XEPHY Premium(ﾊｲｸﾞﾚｰﾄﾞ) | 店舗用パッケージエアコン | CU-P80G7S | 7.5 |  | 7.1
633 | AC633 | パナソニック株式会社 | XEPHY Premium(ﾊｲｸﾞﾚｰﾄﾞ) | 店舗用パッケージエアコン | CU-P80G7S-J | 7.5 |  | 7.1
634 | AC634 | パナソニック株式会社 | XEPHY Premium(ﾊｲｸﾞﾚｰﾄﾞ) | 店舗用パッケージエアコン | CU-P80G7 | 7.5 |  | 7.1
635 | AC635 | パナソニック株式会社 | XEPHY Premium(ﾊｲｸﾞﾚｰﾄﾞ) | 店舗用パッケージエアコン | CU-P80G7-J | 7.5 |  | 7.1
636 | AC636 | パナソニック株式会社 | XEPHY Premium(ﾊｲｸﾞﾚｰﾄﾞ) | 店舗用パッケージエアコン | CU-P112G7 | 7.3 |  | 10.0
637 | AC637 | パナソニック株式会社 | XEPHY Premium(ﾊｲｸﾞﾚｰﾄﾞ) | 店舗用パッケージエアコン | CU-P112G7-J | 7.3 |  | 10.0
638 | AC638 | パナソニック株式会社 | XEPHY Premium(ﾊｲｸﾞﾚｰﾄﾞ) | 店舗用パッケージエアコン | CU-P140G7 | 6.9 |  | 12.5
639 | AC639 | パナソニック株式会社 | XEPHY Premium(ﾊｲｸﾞﾚｰﾄﾞ) | 店舗用パッケージエアコン | CU-P140G7-J | 6.9 |  | 12.5
640 | AC640 | パナソニック株式会社 | XEPHY Premium(ﾊｲｸﾞﾚｰﾄﾞ) | 店舗用パッケージエアコン | CU-P160G7 | 6.8 |  | 14.0
641 | AC641 | パナソニック株式会社 | XEPHY Premium(ﾊｲｸﾞﾚｰﾄﾞ) | 店舗用パッケージエアコン | CU-P160G7-J | 6.8 |  | 14.0
642 | AC642 | パナソニック株式会社 | XEPHY Premium(ﾊｲｸﾞﾚｰﾄﾞ) | 店舗用パッケージエアコン | CU-P224G7 | 6.4 |  | 20.0
643 | AC643 | パナソニック株式会社 | XEPHY Premium(ﾊｲｸﾞﾚｰﾄﾞ) | 店舗用パッケージエアコン | CU-P224G7-J | 6.4 |  | 20.0
644 | AC644 | パナソニック株式会社 | H7ｼﾘｰｽﾞ | 店舗用パッケージエアコン | CU-P40H7S | 7.0 |  | 3.6
645 | AC645 | パナソニック株式会社 | H7ｼﾘｰｽﾞ | 店舗用パッケージエアコン | CU-P40H7S-J | 7.0 |  | 3.6
646 | AC646 | パナソニック株式会社 | H7ｼﾘｰｽﾞ | 店舗用パッケージエアコン | CU-P40H7 | 7.0 |  | 3.6
647 | AC647 | パナソニック株式会社 | H7ｼﾘｰｽﾞ | 店舗用パッケージエアコン | CU-P40H7-J | 7.0 |  | 3.6
648 | AC648 | パナソニック株式会社 | H7ｼﾘｰｽﾞ | 店舗用パッケージエアコン | CU-P45H7S | 7.0 |  | 4.0
649 | AC649 | パナソニック株式会社 | H7ｼﾘｰｽﾞ | 店舗用パッケージエアコン | CU-P45H7S-J | 7.0 |  | 4.0
650 | AC650 | パナソニック株式会社 | H7ｼﾘｰｽﾞ | 店舗用パッケージエアコン | CU-P45H7 | 7.0 |  | 4.0
651 | AC651 | パナソニック株式会社 | H7ｼﾘｰｽﾞ | 店舗用パッケージエアコン | CU-P45H7-J | 7.0 |  | 4.0
652 | AC652 | パナソニック株式会社 | H7ｼﾘｰｽﾞ | 店舗用パッケージエアコン | CU-P140H7 | 6.2 |  | 12.5
653 | AC653 | パナソニック株式会社 | H7ｼﾘｰｽﾞ | 店舗用パッケージエアコン | CU-P140H7-J | 6.2 |  | 12.5
654 | AC654 | パナソニック株式会社 | H7ｼﾘｰｽﾞ | 店舗用パッケージエアコン | CU-P224H7 | 6.1 |  | 20.0
655 | AC655 | パナソニック株式会社 | H7ｼﾘｰｽﾞ | 店舗用パッケージエアコン | CU-P224H7-J | 6.1 |  | 20.0
656 | AC656 | パナソニック株式会社 | 寒冷地向け | 店舗用パッケージエアコン | CU-P56K7 | 7.2 |  | 5.0
657 | AC657 | パナソニック株式会社 | 寒冷地向け | 店舗用パッケージエアコン | CU-P56K7-J | 7.2 |  | 5.0
658 | AC658 | パナソニック株式会社 | 寒冷地向け | 店舗用パッケージエアコン | CU-P80K7 | 6.7 |  | 7.1
659 | AC659 | パナソニック株式会社 | 寒冷地向け | 店舗用パッケージエアコン | CU-P80K7-J | 6.7 |  | 7.1
660 | AC660 | パナソニック株式会社 | 寒冷地向け | 店舗用パッケージエアコン | CU-P112K7 | 6.9 |  | 10.0
661 | AC661 | パナソニック株式会社 | 寒冷地向け | 店舗用パッケージエアコン | CU-P112K7-J | 6.9 |  | 10.0
662 | AC662 | パナソニック株式会社 | GR6 | 店舗用パッケージエアコン | CU-P112GR6 | 7.0 |  | 10.0
663 | AC663 | パナソニック株式会社 | GR6 | 店舗用パッケージエアコン | CU-P112GR6-J | 7.0 |  | 10.0
664 | AC664 | パナソニック株式会社 | GR6 | 店舗用パッケージエアコン | CU-P140GR6 | 6.6 |  | 12.5
665 | AC665 | パナソニック株式会社 | GR6 | 店舗用パッケージエアコン | CU-P140GR6-J | 6.6 |  | 12.5
666 | AC666 | パナソニック株式会社 | GR6 | 店舗用パッケージエアコン | CU-P160GR6 | 6.5 |  | 14.0
667 | AC667 | パナソニック株式会社 | GR6 | 店舗用パッケージエアコン | CU-P160GR6-J | 6.5 |  | 14.0
668 | AC668 | パナソニック株式会社 | GR6 | 店舗用パッケージエアコン | CU-P112GR6-E | 7.0 |  | 10
669 | AC669 | パナソニック株式会社 | GR6 | 店舗用パッケージエアコン | CU-P140GR6-E | 6.6 |  | 12.5
670 | AC670 | パナソニック株式会社 | GR6 | 店舗用パッケージエアコン | CU-P160GR6-E | 6.5 |  | 14
671 | AC671 | パナソニック株式会社 | - | ビル用マルチエアコン | CU-P112UL4 |  | 6.8 | 11.2
672 | AC672 | パナソニック株式会社 | - | ビル用マルチエアコン | CU-P112UL4-E |  | 6.8 | 11.2
673 | AC673 | パナソニック株式会社 | - | ビル用マルチエアコン | CU-P112UL4-J |  | 6.8 | 11.2
674 | AC674 | パナソニック株式会社 | - | ビル用マルチエアコン | CU-P140UL4 |  | 6.7 | 14
675 | AC675 | パナソニック株式会社 | - | ビル用マルチエアコン | CU-P140UL4-E |  | 6.7 | 14
676 | AC676 | パナソニック株式会社 | - | ビル用マルチエアコン | CU-P140UL4-J |  | 6.7 | 14
677 | AC677 | パナソニック株式会社 | - | ビル用マルチエアコン | CU-P160UL4 |  | 6.7 | 16
678 | AC678 | パナソニック株式会社 | - | ビル用マルチエアコン | CU-P160UL4-E |  | 6.7 | 16
679 | AC679 | パナソニック株式会社 | - | ビル用マルチエアコン | CU-P160UL4-J |  | 6.7 | 16
680 | AC680 | パナソニック株式会社 | - | ビル用マルチエアコン | CU-P224UXPR5 |  | 6.6 | 22.4
681 | AC681 | パナソニック株式会社 | - | ビル用マルチエアコン | CU-P224UXPR5-E |  | 6.6 | 22.4
682 | AC682 | パナソニック株式会社 | - | ビル用マルチエアコン | CU-P224UXPR5-J |  | 6.6 | 22.4
683 | AC683 | パナソニック株式会社 | - | ビル用マルチエアコン | CU-P280UXPR5 |  | 6.3 | 28
684 | AC684 | パナソニック株式会社 | - | ビル用マルチエアコン | CU-P280UXPR5-E |  | 6.3 | 28
685 | AC685 | パナソニック株式会社 | - | ビル用マルチエアコン | CU-P280UXPR5-J |  | 6.3 | 28
686 | AC686 | パナソニック株式会社 | - | ビル用マルチエアコン | CU-P335UXPR5 |  | 6.5 | 33.5
687 | AC687 | パナソニック株式会社 | - | ビル用マルチエアコン | CU-P335UXPR5-E |  | 6.5 | 33.5
688 | AC688 | パナソニック株式会社 | - | ビル用マルチエアコン | CU-P335UXPR5-J |  | 6.5 | 33.5
689 | AC689 | パナソニック株式会社 | - | ビル用マルチエアコン | CU-P400UXPR5 |  | 6.7 | 40
690 | AC690 | パナソニック株式会社 | - | ビル用マルチエアコン | CU-P400UXPR5-E |  | 6.7 | 40
691 | AC691 | パナソニック株式会社 | - | ビル用マルチエアコン | CU-P400UXPR5-J |  | 6.7 | 40
692 | AC692 | パナソニック株式会社 | - | ビル用マルチエアコン | CU-P450UXPR5 |  | 6.5 | 45
693 | AC693 | パナソニック株式会社 | - | ビル用マルチエアコン | CU-P450UXPR5-E |  | 6.5 | 45
694 | AC694 | パナソニック株式会社 | - | ビル用マルチエアコン | CU-P450UXPR5-J |  | 6.5 | 45
695 | AC695 | パナソニック株式会社 | - | ビル用マルチエアコン | CU-P224UX5 |  | 6.2 | 22.4
696 | AC696 | パナソニック株式会社 | - | ビル用マルチエアコン | CU-P224UX5-E |  | 6.2 | 22.4
697 | AC697 | パナソニック株式会社 | - | ビル用マルチエアコン | CU-P224UX5-J |  | 6.2 | 22.4
698 | AC698 | パナソニック株式会社 | - | ビル用マルチエアコン | CU-P335UX5 |  | 6.3 | 33.5
699 | AC699 | パナソニック株式会社 | - | ビル用マルチエアコン | CU-P335UX5-E |  | 6.3 | 33.5
700 | AC700 | パナソニック株式会社 | - | ビル用マルチエアコン | CU-P335UX5-J |  | 6.3 | 33.5
701 | AC701 | パナソニック株式会社 | - | ビル用マルチエアコン | CU-P224UXR5 |  | 6.2 | 22.4
702 | AC702 | パナソニック株式会社 | - | ビル用マルチエアコン | CU-P224UXR5-E |  | 6.2 | 22.4
703 | AC703 | パナソニック株式会社 | - | ビル用マルチエアコン | CU-P224UXR5-J |  | 6.2 | 22.4
704 | AC704 | パナソニック株式会社 | - | ビル用マルチエアコン | CU-P335UXR5 |  | 6.3 | 33.5
705 | AC705 | パナソニック株式会社 | - | ビル用マルチエアコン | CU-P335UXR5-E |  | 6.3 | 33.5
706 | AC706 | パナソニック株式会社 | - | ビル用マルチエアコン | CU-P335UXR5-J |  | 6.3 | 33.5
707 | AC707 | パナソニック株式会社 | - | ビル用マルチエアコン | CU-P224UXK4A |  | 6.2 | 22.4
708 | AC708 | パナソニック株式会社 | - | ビル用マルチエアコン | CU-P224UXK4A-E |  | 6.2 | 22.4
709 | AC709 | パナソニック株式会社 | - | ビル用マルチエアコン | CU-P224UXK4A-J |  | 6.2 | 22.4
710 | AC710 | パナソニック株式会社 | - | 店舗用パッケージエアコン | CU-P63G6B | 7.3 |  | 5.6
711 | AC711 | パナソニック株式会社 | - | 店舗用パッケージエアコン | CU-P80G6B | 7.2 |  | 7.1
712 | AC712 | パナソニック株式会社 | - | 店舗用パッケージエアコン | CU-P112G6B | 7 |  | 10
713 | AC713 | 三菱重工サーマルシステムズ株式会社 | ハイパーインバーター | 店舗用パッケージエアコン | FDCVP1125HA | 6.8 |  | 10.0
714 | AC714 | 三菱重工サーマルシステムズ株式会社 | ハイパーインバーター | 店舗用パッケージエアコン | FDCVP1405HA | 6.3 |  | 12.5
715 | AC715 | 三菱重工サーマルシステムズ株式会社 | ハイパーインバーター | 店舗用パッケージエアコン | FDCVP1605HA | 6.2 |  | 14.0
716 | AC716 | 三菱重工サーマルシステムズ株式会社 | ハイパーインバーター | 店舗用パッケージエアコン | FDCVP2245H | 6.1 |  | 20.0
717 | AC717 | 三菱重工サーマルシステムズ株式会社 | 暖ガンハイパーインバーター | 店舗用パッケージエアコン | FDCKP805H | 6.7 |  | 7.1
718 | AC718 | 三菱重工サーマルシステムズ株式会社 | 暖ガンハイパーインバーター | 店舗用パッケージエアコン | FDCKP1125H | 6.8 |  | 10.0
719 | AC719 | 日立ジョンソンコントロールズ空調株式会社 | ー | 店舗用パッケージエアコン | RAS-GP160RSH3 | 6.1 |  | 14
720 | AC720 | ダイキン工業株式会社 | ー | ビル用マルチエアコン | RXUA224AA |  | 6.7 | 22.4
721 | AC721 | ダイキン工業株式会社 | ー | ビル用マルチエアコン | RXUA280AA |  | 6.4 | 28
722 | AC722 | 三菱電機株式会社 | ー | 店舗用パッケージエアコン | PUZ-ERMP140LA12 | 6.1 |  | 12.5
723 | AC723 | ダイキン工業株式会社 | FIVE★ZEAS | 店舗用パッケージエアコン | RSRP40CV | 8 |  | 3.6
724 | AC724 | ダイキン工業株式会社 | FIVE★ZEAS | 店舗用パッケージエアコン | RSRP40CT | 8 |  | 3.6
725 | AC725 | ダイキン工業株式会社 | FIVE★ZEAS | 店舗用パッケージエアコン | RSRP45CV | 7.8 |  | 4
726 | AC726 | ダイキン工業株式会社 | FIVE★ZEAS | 店舗用パッケージエアコン | RSRP45CT | 7.8 |  | 4
727 | AC727 | ダイキン工業株式会社 | FIVE★ZEAS | 店舗用パッケージエアコン | RSRP50CV | 7.8 |  | 4.5
728 | AC728 | ダイキン工業株式会社 | FIVE★ZEAS | 店舗用パッケージエアコン | RSRP50CT | 7.8 |  | 4.5
729 | AC729 | ダイキン工業株式会社 | FIVE★ZEAS | 店舗用パッケージエアコン | RSRP56CV | 7.6 |  | 5
730 | AC730 | ダイキン工業株式会社 | FIVE★ZEAS | 店舗用パッケージエアコン | RSRP56CT | 7.6 |  | 5
731 | AC731 | ダイキン工業株式会社 | FIVE★ZEAS | 店舗用パッケージエアコン | RSRP63CV | 7.4 |  | 5.6
732 | AC732 | ダイキン工業株式会社 | FIVE★ZEAS | 店舗用パッケージエアコン | RSRP63CT | 7.4 |  | 5.6
733 | AC733 | ダイキン工業株式会社 | FIVE★ZEAS | 店舗用パッケージエアコン | RSRP80CV | 6.8 |  | 7.1
734 | AC734 | ダイキン工業株式会社 | FIVE★ZEAS | 店舗用パッケージエアコン | RSRP80CT | 6.9 |  | 7.1
735 | AC735 | ダイキン工業株式会社 | FIVE★ZEAS | 店舗用パッケージエアコン | RSRP112C | 7.2 |  | 10
736 | AC736 | ダイキン工業株式会社 | FIVE★ZEAS | 店舗用パッケージエアコン | RSRP140C | 6.7 |  | 12.5
737 | AC737 | ダイキン工業株式会社 | FIVE★ZEAS | 店舗用パッケージエアコン | RSRP160C | 6.5 |  | 14
738 | AC738 | ダイキン工業株式会社 | FIVE★ZEAS | 店舗用パッケージエアコン | RSRP224C | 6.1 |  | 20
739 | AC739 | ダイキン工業株式会社 | FIVE★ZEAS | 店舗用パッケージエアコン | RSRP40CVE | 8 |  | 3.6 | 塩害仕様
740 | AC740 | ダイキン工業株式会社 | FIVE★ZEAS | 店舗用パッケージエアコン | RSRP40CTE | 8 |  | 3.6 | 塩害仕様
741 | AC741 | ダイキン工業株式会社 | FIVE★ZEAS | 店舗用パッケージエアコン | RSRP45CVE | 7.8 |  | 4 | 塩害仕様
742 | AC742 | ダイキン工業株式会社 | FIVE★ZEAS | 店舗用パッケージエアコン | RSRP45CTE | 7.8 |  | 4 | 塩害仕様
743 | AC743 | ダイキン工業株式会社 | FIVE★ZEAS | 店舗用パッケージエアコン | RSRP50CVE | 7.8 |  | 4.5 | 塩害仕様
744 | AC744 | ダイキン工業株式会社 | FIVE★ZEAS | 店舗用パッケージエアコン | RSRP50CTE | 7.8 |  | 4.5 | 塩害仕様
745 | AC745 | ダイキン工業株式会社 | FIVE★ZEAS | 店舗用パッケージエアコン | RSRP56CVE | 7.6 |  | 5 | 塩害仕様
746 | AC746 | ダイキン工業株式会社 | FIVE★ZEAS | 店舗用パッケージエアコン | RSRP56CTE | 7.6 |  | 5 | 塩害仕様
747 | AC747 | ダイキン工業株式会社 | FIVE★ZEAS | 店舗用パッケージエアコン | RSRP63CVE | 7.4 |  | 5.6 | 塩害仕様
748 | AC748 | ダイキン工業株式会社 | FIVE★ZEAS | 店舗用パッケージエアコン | RSRP63CTE | 7.4 |  | 5.6 | 塩害仕様
749 | AC749 | ダイキン工業株式会社 | FIVE★ZEAS | 店舗用パッケージエアコン | RSRP80CVE | 6.8 |  | 7.1 | 塩害仕様
750 | AC750 | ダイキン工業株式会社 | FIVE★ZEAS | 店舗用パッケージエアコン | RSRP80CTE | 6.9 |  | 7.1 | 塩害仕様
751 | AC751 | ダイキン工業株式会社 | FIVE★ZEAS | 店舗用パッケージエアコン | RSRP112CE | 7.2 |  | 10 | 塩害仕様
752 | AC752 | ダイキン工業株式会社 | FIVE★ZEAS | 店舗用パッケージエアコン | RSRP140CE | 6.7 |  | 12.5 | 塩害仕様
753 | AC753 | ダイキン工業株式会社 | FIVE★ZEAS | 店舗用パッケージエアコン | RSRP160CE | 6.5 |  | 14 | 塩害仕様
754 | AC754 | ダイキン工業株式会社 | FIVE★ZEAS | 店舗用パッケージエアコン | RSRP224CE | 6.1 |  | 20 | 塩害仕様
755 | AC755 | ダイキン工業株式会社 | グリーンマルチ | ビル用マルチエアコン | RXUA224AAE |  | 6.7 | 22.4 | 塩害仕様
756 | AC756 | ダイキン工業株式会社 | グリーンマルチ | ビル用マルチエアコン | RXUA280AAE |  | 6.4 | 28 | 塩害仕様
757 | AC757 | ダイキン工業株式会社 | FIVE★ZEAS | 店舗用パッケージエアコン | RSRP40CVH | 8 |  | 3.6 | 重塩害仕様
758 | AC758 | ダイキン工業株式会社 | FIVE★ZEAS | 店舗用パッケージエアコン | RSRP40CTH | 8 |  | 3.6 | 重塩害仕様
759 | AC759 | ダイキン工業株式会社 | FIVE★ZEAS | 店舗用パッケージエアコン | RSRP45CVH | 7.8 |  | 4 | 重塩害仕様
760 | AC760 | ダイキン工業株式会社 | FIVE★ZEAS | 店舗用パッケージエアコン | RSRP45CTH | 7.8 |  | 4 | 重塩害仕様
761 | AC761 | ダイキン工業株式会社 | FIVE★ZEAS | 店舗用パッケージエアコン | RSRP50CVH | 7.8 |  | 4.5 | 重塩害仕様
762 | AC762 | ダイキン工業株式会社 | FIVE★ZEAS | 店舗用パッケージエアコン | RSRP50CTH | 7.8 |  | 4.5 | 重塩害仕様
763 | AC763 | ダイキン工業株式会社 | FIVE★ZEAS | 店舗用パッケージエアコン | RSRP56CVH | 7.6 |  | 5 | 重塩害仕様
764 | AC764 | ダイキン工業株式会社 | FIVE★ZEAS | 店舗用パッケージエアコン | RSRP56CTH | 7.6 |  | 5 | 重塩害仕様
765 | AC765 | ダイキン工業株式会社 | FIVE★ZEAS | 店舗用パッケージエアコン | RSRP63CVH | 7.4 |  | 5.6 | 重塩害仕様
766 | AC766 | ダイキン工業株式会社 | FIVE★ZEAS | 店舗用パッケージエアコン | RSRP63CTH | 7.4 |  | 5.6 | 重塩害仕様
767 | AC767 | ダイキン工業株式会社 | FIVE★ZEAS | 店舗用パッケージエアコン | RSRP80CVH | 6.8 |  | 7.1 | 重塩害仕様
768 | AC768 | ダイキン工業株式会社 | FIVE★ZEAS | 店舗用パッケージエアコン | RSRP80CTH | 6.9 |  | 7.1 | 重塩害仕様
769 | AC769 | ダイキン工業株式会社 | FIVE★ZEAS | 店舗用パッケージエアコン | RSRP112CH | 7.2 |  | 10 | 重塩害仕様
770 | AC770 | ダイキン工業株式会社 | FIVE★ZEAS | 店舗用パッケージエアコン | RSRP140CH | 6.7 |  | 12.5 | 重塩害仕様
771 | AC771 | ダイキン工業株式会社 | FIVE★ZEAS | 店舗用パッケージエアコン | RSRP160CH | 6.5 |  | 14 | 重塩害仕様
772 | AC772 | ダイキン工業株式会社 | FIVE★ZEAS | 店舗用パッケージエアコン | RSRP224CH | 6.1 |  | 20 | 重塩害仕様
773 | AC773 | ダイキン工業株式会社 | グリーンマルチ | ビル用マルチエアコン | RXUA224AAH |  | 6.7 | 22.4 | 重塩害仕様
774 | AC774 | ダイキン工業株式会社 | グリーンマルチ | ビル用マルチエアコン | RXUA280AAH |  | 6.4 | 28 | 重塩害仕様
775 | AC775 | ダイキン工業株式会社 | QXｼﾘｰｽﾞ | ビル用マルチエアコン | RQUP224FB |  | 6.6 | 22.4
776 | AC776 | 日立ジョンソンコントロールズ空調株式会社 | ー | 店舗用パッケージエアコン | RAS-GP160RSH3(J) | 6.1 |  | 14 | 重塩害仕様

## コンプレッサ (0929）
サポート対象機器一覧（エアコンプレッサー） |  |  |  |  | 2023-09-29 | 東京電力エナジーパートナー株式会社
エアコンプレッサーのサポート対象設備を記載します。記載のない機器についても、条件を満たす場合はサポート対象となりますので、条件を満たしていることが分かる仕様書等をご準備のうえ
TEPCO カ－ボンニュ－トラルサポ－トサ－ビスセンタ－（0120-094-363）へご連絡ください。
| 1 | 2 | 3 | 6 | 5 | 6
| 設備番号 | 製造事業者 | 商品名 | 型番 | モーター出力(kW) | 備考
1 | CMP001 | アトラスコプコ株式会社 | 給油式ｽｸﾘｭｺﾝﾌﾟﾚｯｻ | GA5VSDsPA-13 | 5.5
2 | CMP002 | アトラスコプコ株式会社 | 給油式ｽｸﾘｭｺﾝﾌﾟﾚｯｻ | GA5VSDsFFA-13 | 5.5
3 | CMP003 | アトラスコプコ株式会社 | 給油式ｽｸﾘｭｺﾝﾌﾟﾚｯｻ | GA7VSDsPA-13 | 7.5
4 | CMP004 | アトラスコプコ株式会社 | 給油式ｽｸﾘｭｺﾝﾌﾟﾚｯｻ | GA7VSDsFFA-13 | 7.5
5 | CMP005 | アトラスコプコ株式会社 | 給油式ｽｸﾘｭｺﾝﾌﾟﾚｯｻ | GA11VSDsPA-10 | 11
6 | CMP006 | アトラスコプコ株式会社 | 給油式ｽｸﾘｭｺﾝﾌﾟﾚｯｻ | GA11VSDsFFA-10 | 11
7 | CMP007 | アトラスコプコ株式会社 | 給油式ｽｸﾘｭｺﾝﾌﾟﾚｯｻ | GA15VSDsPA-10 | 15
8 | CMP008 | アトラスコプコ株式会社 | 給油式ｽｸﾘｭｺﾝﾌﾟﾚｯｻ | GA15VSDsFFA-10 | 15
9 | CMP009 | アトラスコプコ株式会社 | 給油式ｽｸﾘｭｺﾝﾌﾟﾚｯｻ | GA18VSDsPA-13 | 18
10 | CMP010 | アトラスコプコ株式会社 | 給油式ｽｸﾘｭｺﾝﾌﾟﾚｯｻ | GA18VSDsFFA-13 | 18
11 | CMP011 | アトラスコプコ株式会社 | 給油式ｽｸﾘｭｺﾝﾌﾟﾚｯｻ | GA7VSD+FFA-13 | 7.5
12 | CMP012 | アトラスコプコ株式会社 | 給油式ｽｸﾘｭｺﾝﾌﾟﾚｯｻ | GA7VSD+PA-13 | 7.5
13 | CMP013 | アトラスコプコ株式会社 | 給油式ｽｸﾘｭｺﾝﾌﾟﾚｯｻ | GA11VSD+FFA-13 | 11
14 | CMP014 | アトラスコプコ株式会社 | 給油式ｽｸﾘｭｺﾝﾌﾟﾚｯｻ | GA11VSD+PA-13 | 11
15 | CMP015 | アトラスコプコ株式会社 | 給油式ｽｸﾘｭｺﾝﾌﾟﾚｯｻ | GA15VSD+FFA-13 | 15
16 | CMP016 | アトラスコプコ株式会社 | 給油式ｽｸﾘｭｺﾝﾌﾟﾚｯｻ | GA15VSD+PA-13 | 15
17 | CMP017 | アトラスコプコ株式会社 | 給油式ｽｸﾘｭｺﾝﾌﾟﾚｯｻ | GA18VSD+FFA-13 | 18
18 | CMP018 | アトラスコプコ株式会社 | 給油式ｽｸﾘｭｺﾝﾌﾟﾚｯｻ | GA18VSD+PA-13 | 18
19 | CMP019 | アトラスコプコ株式会社 | 給油式ｽｸﾘｭｺﾝﾌﾟﾚｯｻ | GA22VSD+FFA-13 | 22
20 | CMP020 | アトラスコプコ株式会社 | 給油式ｽｸﾘｭｺﾝﾌﾟﾚｯｻ | GA22VSD+PA-13 | 22
21 | CMP021 | アトラスコプコ株式会社 | 給油式ｽｸﾘｭｺﾝﾌﾟﾚｯｻ | GA22VSDsFFA-10 | 22
22 | CMP022 | アトラスコプコ株式会社 | 給油式ｽｸﾘｭｺﾝﾌﾟﾚｯｻ | GA22VSDsFFA-13 | 22
23 | CMP023 | アトラスコプコ株式会社 | 給油式ｽｸﾘｭｺﾝﾌﾟﾚｯｻ | GA22VSDsPA-10 | 22
24 | CMP024 | アトラスコプコ株式会社 | 給油式ｽｸﾘｭｺﾝﾌﾟﾚｯｻ | GA22VSDsPA-13 | 22
25 | CMP025 | アトラスコプコ株式会社 | 給油式ｽｸﾘｭｺﾝﾌﾟﾚｯｻ | GA26VSD+FFA-13 | 26
26 | CMP026 | アトラスコプコ株式会社 | 給油式ｽｸﾘｭｺﾝﾌﾟﾚｯｻ | GA26VSD+PA-13 | 26
27 | CMP027 | アトラスコプコ株式会社 | 給油式ｽｸﾘｭｺﾝﾌﾟﾚｯｻ | GA26VSDsFFA-10 | 26
28 | CMP028 | アトラスコプコ株式会社 | 給油式ｽｸﾘｭｺﾝﾌﾟﾚｯｻ | GA26VSDsFFA-13 | 26
29 | CMP029 | アトラスコプコ株式会社 | 給油式ｽｸﾘｭｺﾝﾌﾟﾚｯｻ | GA26VSDsPA-10 | 26
30 | CMP030 | アトラスコプコ株式会社 | 給油式ｽｸﾘｭｺﾝﾌﾟﾚｯｻ | GA26VSDsPA-13 | 26
31 | CMP031 | アトラスコプコ株式会社 | 給油式ｽｸﾘｭｺﾝﾌﾟﾚｯｻ | GA30VSD+FFA-13 | 30
32 | CMP032 | アトラスコプコ株式会社 | 給油式ｽｸﾘｭｺﾝﾌﾟﾚｯｻ | GA30VSD+PA-13 | 30
33 | CMP033 | アトラスコプコ株式会社 | 給油式ｽｸﾘｭｺﾝﾌﾟﾚｯｻ | GA30VSDsFFA-10 | 30
34 | CMP034 | アトラスコプコ株式会社 | 給油式ｽｸﾘｭｺﾝﾌﾟﾚｯｻ | GA30VSDsFFA-13 | 30
35 | CMP035 | アトラスコプコ株式会社 | 給油式ｽｸﾘｭｺﾝﾌﾟﾚｯｻ | GA30VSDsPA-10 | 30
36 | CMP036 | アトラスコプコ株式会社 | 給油式ｽｸﾘｭｺﾝﾌﾟﾚｯｻ | GA30VSDsPA-13 | 30
37 | CMP037 | アトラスコプコ株式会社 | 給油式ｽｸﾘｭｺﾝﾌﾟﾚｯｻ | GA37VSD+FFA-13 | 37
38 | CMP038 | アトラスコプコ株式会社 | 給油式ｽｸﾘｭｺﾝﾌﾟﾚｯｻ | GA37VSD+PA-13L | 37
39 | CMP039 | アトラスコプコ株式会社 | 給油式ｽｸﾘｭｺﾝﾌﾟﾚｯｻ | GA37VSD+FFA-13L | 37
40 | CMP040 | アトラスコプコ株式会社 | 給油式ｽｸﾘｭｺﾝﾌﾟﾚｯｻ | GA37VSD+PW-13L | 37
41 | CMP041 | アトラスコプコ株式会社 | 給油式ｽｸﾘｭｺﾝﾌﾟﾚｯｻ | GA37VSD+FFW-13L | 37
42 | CMP042 | アトラスコプコ株式会社 | 給油式ｽｸﾘｭｺﾝﾌﾟﾚｯｻ | GA37VSD+PA-13 | 37
43 | CMP043 | アトラスコプコ株式会社 | 給油式ｽｸﾘｭｺﾝﾌﾟﾚｯｻ | GA37VSDsFFA-10 | 37
44 | CMP044 | アトラスコプコ株式会社 | 給油式ｽｸﾘｭｺﾝﾌﾟﾚｯｻ | GA37VSDsFFA-13 | 37
45 | CMP045 | アトラスコプコ株式会社 | 給油式ｽｸﾘｭｺﾝﾌﾟﾚｯｻ | GA37VSDsPA-10 | 37
46 | CMP046 | アトラスコプコ株式会社 | 給油式ｽｸﾘｭｺﾝﾌﾟﾚｯｻ | GA37VSDsPA-13 | 37
47 | CMP047 | アトラスコプコ株式会社 | 給油式ｽｸﾘｭｺﾝﾌﾟﾚｯｻ | GA45VSD+PA-13 | 45
48 | CMP048 | アトラスコプコ株式会社 | 給油式ｽｸﾘｭｺﾝﾌﾟﾚｯｻ | GA45VSD+FFA-13 | 45
49 | CMP049 | アトラスコプコ株式会社 | 給油式ｽｸﾘｭｺﾝﾌﾟﾚｯｻ | GA45VSD+FFW-13 | 45
50 | CMP050 | アトラスコプコ株式会社 | 給油式ｽｸﾘｭｺﾝﾌﾟﾚｯｻ | GA45VSD+PW-13 | 45
51 | CMP051 | アトラスコプコ株式会社 | 給油式ｽｸﾘｭｺﾝﾌﾟﾚｯｻ | GA55VSD+FFA-13 | 55
52 | CMP052 | アトラスコプコ株式会社 | 給油式ｽｸﾘｭｺﾝﾌﾟﾚｯｻ | GA55VSD+FFW-13 | 55
53 | CMP053 | アトラスコプコ株式会社 | 給油式ｽｸﾘｭｺﾝﾌﾟﾚｯｻ | GA55VSD+PA-13 | 55
54 | CMP054 | アトラスコプコ株式会社 | 給油式ｽｸﾘｭｺﾝﾌﾟﾚｯｻ | GA55VSD+PW-13 | 55
55 | CMP055 | アトラスコプコ株式会社 | 給油式ｽｸﾘｭｺﾝﾌﾟﾚｯｻ | GA75VSD+FFA-13 | 75
56 | CMP056 | アトラスコプコ株式会社 | 給油式ｽｸﾘｭｺﾝﾌﾟﾚｯｻ | GA75VSD+FFA-13L | 75
57 | CMP057 | アトラスコプコ株式会社 | 給油式ｽｸﾘｭｺﾝﾌﾟﾚｯｻ | GA75VSD+FFW-13 | 75
58 | CMP058 | アトラスコプコ株式会社 | 給油式ｽｸﾘｭｺﾝﾌﾟﾚｯｻ | GA75VSD+FFW-13L | 75
59 | CMP059 | アトラスコプコ株式会社 | 給油式ｽｸﾘｭｺﾝﾌﾟﾚｯｻ | GA75VSD+PA-13 | 75
60 | CMP060 | アトラスコプコ株式会社 | 給油式ｽｸﾘｭｺﾝﾌﾟﾚｯｻ | GA75VSD+PA-13L | 75
61 | CMP061 | アトラスコプコ株式会社 | 給油式ｽｸﾘｭｺﾝﾌﾟﾚｯｻ | GA75VSD+PW-13 | 75
62 | CMP062 | アトラスコプコ株式会社 | 給油式ｽｸﾘｭｺﾝﾌﾟﾚｯｻ | GA75VSD+PW-13L | 75
63 | CMP063 | アトラスコプコ株式会社 | 給油式ｽｸﾘｭｺﾝﾌﾟﾚｯｻ | GA90VSD+FFA-13 | 90
64 | CMP064 | アトラスコプコ株式会社 | 給油式ｽｸﾘｭｺﾝﾌﾟﾚｯｻ | GA90VSD+FFW-13 | 90
65 | CMP065 | アトラスコプコ株式会社 | 給油式ｽｸﾘｭｺﾝﾌﾟﾚｯｻ | GA90VSD+PA-13 | 90
66 | CMP066 | アトラスコプコ株式会社 | 給油式ｽｸﾘｭｺﾝﾌﾟﾚｯｻ | GA90VSD+PW-13 | 90
67 | CMP067 | アトラスコプコ株式会社 | 給油式ｽｸﾘｭｺﾝﾌﾟﾚｯｻ | GA110VSD+-10 | 110
68 | CMP068 | アトラスコプコ株式会社 | 給油式ｽｸﾘｭｺﾝﾌﾟﾚｯｻ | GA110VSD+-8.5 | 110
69 | CMP069 | アトラスコプコ株式会社 | 給油式ｽｸﾘｭｺﾝﾌﾟﾚｯｻ | GA110VSD+FF-10 | 110
70 | CMP070 | アトラスコプコ株式会社 | 給油式ｽｸﾘｭｺﾝﾌﾟﾚｯｻ | GA110VSD+FF-8.5 | 110
71 | CMP071 | アトラスコプコ株式会社 | 給油式ｽｸﾘｭｺﾝﾌﾟﾚｯｻ | GA110VSD+FFA-13 | 110
72 | CMP072 | アトラスコプコ株式会社 | 給油式ｽｸﾘｭｺﾝﾌﾟﾚｯｻ | GA110VSD+FFW-13 | 110
73 | CMP073 | アトラスコプコ株式会社 | 給油式ｽｸﾘｭｺﾝﾌﾟﾚｯｻ | GA110VSD+PA-13 | 110
74 | CMP074 | アトラスコプコ株式会社 | 給油式ｽｸﾘｭｺﾝﾌﾟﾚｯｻ | GA110VSD+PW-13 | 110
75 | CMP075 | アトラスコプコ株式会社 | 給油式ｽｸﾘｭｺﾝﾌﾟﾚｯｻ | GA132VSD+-10 | 132
76 | CMP076 | アトラスコプコ株式会社 | 給油式ｽｸﾘｭｺﾝﾌﾟﾚｯｻ | GA132VSD+-8.5 | 132
77 | CMP077 | アトラスコプコ株式会社 | 給油式ｽｸﾘｭｺﾝﾌﾟﾚｯｻ | GA132VSD+FF-10 | 132
78 | CMP078 | アトラスコプコ株式会社 | 給油式ｽｸﾘｭｺﾝﾌﾟﾚｯｻ | GA132VSD+FF-8.5 | 132
79 | CMP079 | アトラスコプコ株式会社 | 給油式ｽｸﾘｭｺﾝﾌﾟﾚｯｻ | GA160VSD+-10 | 160
80 | CMP080 | アトラスコプコ株式会社 | 給油式ｽｸﾘｭｺﾝﾌﾟﾚｯｻ | GA160VSD+-8.5 | 160
81 | CMP081 | アトラスコプコ株式会社 | 給油式ｽｸﾘｭｺﾝﾌﾟﾚｯｻ | GA160VSD+FF-10 | 160
82 | CMP082 | アトラスコプコ株式会社 | 給油式ｽｸﾘｭｺﾝﾌﾟﾚｯｻ | GA160VSD+FF-8.5 | 160
83 | CMP083 | アトラスコプコ株式会社 | ｵｲﾙﾌﾘｰｽｸﾘｭｺﾝﾌﾟﾚｯｻ | ZR90VSD+ | 90
84 | CMP084 | アトラスコプコ株式会社 | ｵｲﾙﾌﾘｰｽｸﾘｭｺﾝﾌﾟﾚｯｻ | ZR90VSD+FFIMD | 90
85 | CMP085 | アトラスコプコ株式会社 | ｵｲﾙﾌﾘｰｽｸﾘｭｺﾝﾌﾟﾚｯｻ | ZR90VSD+FFIMDG | 90
86 | CMP086 | アトラスコプコ株式会社 | ｵｲﾙﾌﾘｰｽｸﾘｭｺﾝﾌﾟﾚｯｻ | ZR110VSD+ | 110
87 | CMP087 | アトラスコプコ株式会社 | ｵｲﾙﾌﾘｰｽｸﾘｭｺﾝﾌﾟﾚｯｻ | ZR110+FFIMD | 110
88 | CMP088 | アトラスコプコ株式会社 | ｵｲﾙﾌﾘｰｽｸﾘｭｺﾝﾌﾟﾚｯｻ | ZR110+FFIMDG | 110
89 | CMP089 | アトラスコプコ株式会社 | ｵｲﾙﾌﾘｰｽｸﾘｭｺﾝﾌﾟﾚｯｻ | ZR132VSD+ | 130
90 | CMP090 | アトラスコプコ株式会社 | ｵｲﾙﾌﾘｰｽｸﾘｭｺﾝﾌﾟﾚｯｻ | ZR132+FFIMD | 130
91 | CMP091 | アトラスコプコ株式会社 | ｵｲﾙﾌﾘｰｽｸﾘｭｺﾝﾌﾟﾚｯｻ | ZR132+FFIMDG | 130
92 | CMP092 | アトラスコプコ株式会社 | ｵｲﾙﾌﾘｰｽｸﾘｭｺﾝﾌﾟﾚｯｻ | ZR145VSD+ | 150
93 | CMP093 | アトラスコプコ株式会社 | ｵｲﾙﾌﾘｰｽｸﾘｭｺﾝﾌﾟﾚｯｻ | ZR145+FFIMD | 150
94 | CMP094 | アトラスコプコ株式会社 | ｵｲﾙﾌﾘｰｽｸﾘｭｺﾝﾌﾟﾚｯｻ | ZR145+FFIMDG | 150
95 | CMP095 | アトラスコプコ株式会社 | ｵｲﾙﾌﾘｰｽｸﾘｭｺﾝﾌﾟﾚｯｻ | ZR160VSD+ | 160
96 | CMP096 | アトラスコプコ株式会社 | ｵｲﾙﾌﾘｰｽｸﾘｭｺﾝﾌﾟﾚｯｻ | ZR160VSD+FFIMD | 160
97 | CMP097 | アトラスコプコ株式会社 | ｵｲﾙﾌﾘｰｽｸﾘｭｺﾝﾌﾟﾚｯｻ | ZR160VSD+FFIMDG | 160
98 | CMP098 | アトラスコプコ株式会社 | ｵｲﾙﾌﾘｰｽｸﾘｭｺﾝﾌﾟﾚｯｻ | ZR75VSD+ | 80
99 | CMP099 | アトラスコプコ株式会社 | ｵｲﾙﾌﾘｰｽｸﾘｭｺﾝﾌﾟﾚｯｻ | ZR75VSD+FFIMDG | 80
100 | CMP100 | アトラスコプコ株式会社 | ｵｲﾙﾌﾘｰｽｸﾘｭｺﾝﾌﾟﾚｯｻ | ZT75VSD+ -10.4 | 80
101 | CMP101 | アトラスコプコ株式会社 | ｵｲﾙﾌﾘｰｽｸﾘｭｺﾝﾌﾟﾚｯｻ | ZT75VSD+ FF-10.4 | 80
102 | CMP102 | アトラスコプコ株式会社 | ｵｲﾙﾌﾘｰｽｸﾘｭｺﾝﾌﾟﾚｯｻ | ZT90VSD+ -10.4 | 90
103 | CMP103 | アトラスコプコ株式会社 | ｵｲﾙﾌﾘｰｽｸﾘｭｺﾝﾌﾟﾚｯｻ | ZT90VSD+ FF-10.4 | 90
104 | CMP104 | アトラスコプコ株式会社 | ｵｲﾙﾌﾘｰｽｸﾘｭｺﾝﾌﾟﾚｯｻ | ZT110VSD+ -10.4 | 110
105 | CMP105 | アトラスコプコ株式会社 | ｵｲﾙﾌﾘｰｽｸﾘｭｺﾝﾌﾟﾚｯｻ | ZT110VSD+ FF-10.4 | 110
106 | CMP106 | アトラスコプコ株式会社 | ｵｲﾙﾌﾘｰｽｸﾘｭｺﾝﾌﾟﾚｯｻ | ZT132VSD+ -10.4 | 130
107 | CMP107 | アトラスコプコ株式会社 | ｵｲﾙﾌﾘｰｽｸﾘｭｺﾝﾌﾟﾚｯｻ | ZT132VSD+ FF-10.4 | 130
108 | CMP108 | アトラスコプコ株式会社 | ｵｲﾙﾌﾘｰｽｸﾘｭｺﾝﾌﾟﾚｯｻ | ZT145VSD+ -10.4 | 150
109 | CMP109 | アトラスコプコ株式会社 | ｵｲﾙﾌﾘｰｽｸﾘｭｺﾝﾌﾟﾚｯｻ | ZT145VSD+ FF-10.4 | 150
110 | CMP110 | アトラスコプコ株式会社 | ｵｲﾙﾌﾘｰｽｸﾘｭｺﾝﾌﾟﾚｯｻ | ZT160VSD+ -10.4 | 160
111 | CMP111 | アトラスコプコ株式会社 | ｵｲﾙﾌﾘｰｽｸﾘｭｺﾝﾌﾟﾚｯｻ | ZT160VSD+ FF-10.4 | 160
112 | CMP112 | アトラスコプコ株式会社 | ｵｲﾙﾌﾘｰｽｸﾘｭｺﾝﾌﾟﾚｯｻ | ZR200VSD+ -10.4 | 200
113 | CMP113 | アトラスコプコ株式会社 | ｵｲﾙﾌﾘｰｽｸﾘｭｺﾝﾌﾟﾚｯｻ | ZR200VSD+ FF-10.4 | 200
114 | CMP114 | アトラスコプコ株式会社 | ｵｲﾙﾌﾘｰｽｸﾘｭｺﾝﾌﾟﾚｯｻ | ZR250VSD+ -10.4 | 250
115 | CMP115 | アトラスコプコ株式会社 | ｵｲﾙﾌﾘｰｽｸﾘｭｺﾝﾌﾟﾚｯｻ | ZR250VSD+ FF-10.4 | 250
116 | CMP116 | アトラスコプコ株式会社 | ｵｲﾙﾌﾘｰｽｸﾘｭｺﾝﾌﾟﾚｯｻ | ZR315VSD+ -10.4 | 320
117 | CMP117 | アトラスコプコ株式会社 | ｵｲﾙﾌﾘｰｽｸﾘｭｺﾝﾌﾟﾚｯｻ | ZR315VSD+ FF-10.4 | 320
118 | CMP118 | アトラスコプコ株式会社 | ｵｲﾙﾌﾘｰｽｸﾘｭｺﾝﾌﾟﾚｯｻ | ZR355VSD+ -10.4 | 360
119 | CMP119 | アトラスコプコ株式会社 | ｵｲﾙﾌﾘｰｽｸﾘｭｺﾝﾌﾟﾚｯｻ | ZR355VSD+ FF-10.4 | 360
120 | CMP120 | アトラスコプコ株式会社 | ｵｲﾙﾌﾘｰｽｸﾘｭｺﾝﾌﾟﾚｯｻ | ZR250VSD-8.6 | 250
121 | CMP121 | アトラスコプコ株式会社 | ｵｲﾙﾌﾘｰｽｸﾘｭｺﾝﾌﾟﾚｯｻ | ZR250VSD-10.4 | 250
122 | CMP122 | アトラスコプコ株式会社 | ｵｲﾙﾌﾘｰｽｸﾘｭｺﾝﾌﾟﾚｯｻ | ZR250VSD-8.6 FF | 250
123 | CMP123 | アトラスコプコ株式会社 | ｵｲﾙﾌﾘｰｽｸﾘｭｺﾝﾌﾟﾚｯｻ | ZR250VSD-10.4 FF | 250
124 | CMP124 | アトラスコプコ株式会社 | ｵｲﾙﾌﾘｰｽｸﾘｭｺﾝﾌﾟﾚｯｻ | ZR315VSD-8.6 | 315
125 | CMP125 | アトラスコプコ株式会社 | ｵｲﾙﾌﾘｰｽｸﾘｭｺﾝﾌﾟﾚｯｻ | ZR315VSD-10.4 | 315
126 | CMP126 | アトラスコプコ株式会社 | ｵｲﾙﾌﾘｰｽｸﾘｭｺﾝﾌﾟﾚｯｻ | ZR315VSD-8.6 FF | 315
127 | CMP127 | アトラスコプコ株式会社 | ｵｲﾙﾌﾘｰｽｸﾘｭｺﾝﾌﾟﾚｯｻ | ZR315VSD-10.4 FF | 315
128 | CMP128 | アトラスコプコ株式会社 | ｵｲﾙﾌﾘｰｽｸﾘｭｺﾝﾌﾟﾚｯｻ | ZR400VSD-8.6 | 400
129 | CMP129 | アトラスコプコ株式会社 | ｵｲﾙﾌﾘｰｽｸﾘｭｺﾝﾌﾟﾚｯｻ | ZR400VSD-10.4 | 400
130 | CMP130 | アトラスコプコ株式会社 | ｵｲﾙﾌﾘｰｽｸﾘｭｺﾝﾌﾟﾚｯｻ | ZR500VSD-8.6 | 500
131 | CMP131 | アトラスコプコ株式会社 | ｵｲﾙﾌﾘｰｽｸﾘｭｺﾝﾌﾟﾚｯｻ | ZR500VSD-10.4 | 500
132 | CMP132 | アトラスコプコ株式会社 | ｵｲﾙﾌﾘｰｽｸﾘｭｺﾝﾌﾟﾚｯｻ | ZR700VSD-8.6 | 750
133 | CMP133 | アトラスコプコ株式会社 | ｵｲﾙﾌﾘｰｽｸﾘｭｺﾝﾌﾟﾚｯｻ | ZR700VSD-10.4 | 750
134 | CMP134 | アトラスコプコ株式会社 | ｵｲﾙﾌﾘｰｽｸﾘｭｺﾝﾌﾟﾚｯｻ | ZR900VSD-8.6 | 1015
135 | CMP135 | アトラスコプコ株式会社 | ｵｲﾙﾌﾘｰｽｸﾘｭｺﾝﾌﾟﾚｯｻ | ZR900VSD-10.4 | 1015
136 | CMP136 | アトラスコプコ株式会社 | ｵｲﾙﾌﾘｰｽｸﾘｭｺﾝﾌﾟﾚｯｻ | ZR110VSDSTD-8.6 | 110
137 | CMP137 | アトラスコプコ株式会社 | ｵｲﾙﾌﾘｰｽｸﾘｭｺﾝﾌﾟﾚｯｻ | ZR110VSDSTD-10.4 | 110
138 | CMP138 | アトラスコプコ株式会社 | ｵｲﾙﾌﾘｰｽｸﾘｭｺﾝﾌﾟﾚｯｻ | ZR110VSDSTDFF-8.6 | 110
139 | CMP139 | アトラスコプコ株式会社 | ｵｲﾙﾌﾘｰｽｸﾘｭｺﾝﾌﾟﾚｯｻ | ZR110VSDSTDFF-10.4 | 110
140 | CMP140 | アトラスコプコ株式会社 | ｵｲﾙﾌﾘｰｽｸﾘｭｺﾝﾌﾟﾚｯｻ | ZR132VSDSTD-8.6 | 132
141 | CMP141 | アトラスコプコ株式会社 | ｵｲﾙﾌﾘｰｽｸﾘｭｺﾝﾌﾟﾚｯｻ | ZR132VSDSTD-10.4 | 132
142 | CMP142 | アトラスコプコ株式会社 | ｵｲﾙﾌﾘｰｽｸﾘｭｺﾝﾌﾟﾚｯｻ | ZR132VSDSTDFF-8.6 | 132
143 | CMP143 | アトラスコプコ株式会社 | ｵｲﾙﾌﾘｰｽｸﾘｭｺﾝﾌﾟﾚｯｻ | ZR132VSDSTDFF-10.4 | 132
144 | CMP144 | アトラスコプコ株式会社 | ｵｲﾙﾌﾘｰｽｸﾘｭｺﾝﾌﾟﾚｯｻ | ZR160VSDSTD-8.6 | 160
145 | CMP145 | アトラスコプコ株式会社 | ｵｲﾙﾌﾘｰｽｸﾘｭｺﾝﾌﾟﾚｯｻ | ZR160VSDSTD-10.4 | 160
146 | CMP146 | アトラスコプコ株式会社 | ｵｲﾙﾌﾘｰｽｸﾘｭｺﾝﾌﾟﾚｯｻ | ZR160VSDSTDFF-8.6 | 160
147 | CMP147 | アトラスコプコ株式会社 | ｵｲﾙﾌﾘｰｽｸﾘｭｺﾝﾌﾟﾚｯｻ | ZR160VSDSTDFF-10.4 | 160
148 | CMP148 | アトラスコプコ株式会社 | ｵｲﾙﾌﾘｰｽｸﾘｭｺﾝﾌﾟﾚｯｻ | ZT110VSDSTD-8.6 | 110
149 | CMP149 | アトラスコプコ株式会社 | ｵｲﾙﾌﾘｰｽｸﾘｭｺﾝﾌﾟﾚｯｻ | ZT110VSDSTD-10.4 | 110
150 | CMP150 | アトラスコプコ株式会社 | ｵｲﾙﾌﾘｰｽｸﾘｭｺﾝﾌﾟﾚｯｻ | ZT110VSDSTDFF-8.6 | 110
151 | CMP151 | アトラスコプコ株式会社 | ｵｲﾙﾌﾘｰｽｸﾘｭｺﾝﾌﾟﾚｯｻ | ZT110VSDSTDFF-10.4 | 110
152 | CMP152 | アトラスコプコ株式会社 | ｵｲﾙﾌﾘｰｽｸﾘｭｺﾝﾌﾟﾚｯｻ | ZT132VSDSTD-8.6 | 132
153 | CMP153 | アトラスコプコ株式会社 | ｵｲﾙﾌﾘｰｽｸﾘｭｺﾝﾌﾟﾚｯｻ | ZT132VSDSTD-10.4 | 132
154 | CMP154 | アトラスコプコ株式会社 | ｵｲﾙﾌﾘｰｽｸﾘｭｺﾝﾌﾟﾚｯｻ | ZT132VSDSTDFF-8.6 | 132
155 | CMP155 | アトラスコプコ株式会社 | ｵｲﾙﾌﾘｰｽｸﾘｭｺﾝﾌﾟﾚｯｻ | ZT132VSDSTDFF-10.4 | 132
156 | CMP156 | アトラスコプコ株式会社 | ｵｲﾙﾌﾘｰｽｸﾘｭｺﾝﾌﾟﾚｯｻ | ZT160VSDSTD-8.6 | 160
157 | CMP157 | アトラスコプコ株式会社 | ｵｲﾙﾌﾘｰｽｸﾘｭｺﾝﾌﾟﾚｯｻ | ZT160VSDSTD-10.4 | 160
158 | CMP158 | アトラスコプコ株式会社 | ｵｲﾙﾌﾘｰｽｸﾘｭｺﾝﾌﾟﾚｯｻ | ZT160VSDSTDFF-8.6 | 160
159 | CMP159 | アトラスコプコ株式会社 | ｵｲﾙﾌﾘｰｽｸﾘｭｺﾝﾌﾟﾚｯｻ | ZT160VSDSTDFF-10.4 | 160
160 | CMP160 | アトラスコプコ株式会社 | ｵｲﾙﾌﾘｰｽｸﾘｭｺﾝﾌﾟﾚｯｻ | ZR75VSDSTD-8.6 | 75
161 | CMP161 | アトラスコプコ株式会社 | ｵｲﾙﾌﾘｰｽｸﾘｭｺﾝﾌﾟﾚｯｻ | ZR75VSDSTD-10.4 | 75
162 | CMP162 | アトラスコプコ株式会社 | ｵｲﾙﾌﾘｰｽｸﾘｭｺﾝﾌﾟﾚｯｻ | ZR75VSDSTDFF-8.6 | 75
163 | CMP163 | アトラスコプコ株式会社 | ｵｲﾙﾌﾘｰｽｸﾘｭｺﾝﾌﾟﾚｯｻ | ZR75VSDSTDFF-10.4 | 75
164 | CMP164 | アトラスコプコ株式会社 | ｵｲﾙﾌﾘｰｽｸﾘｭｺﾝﾌﾟﾚｯｻ | ZR90VSDSTD-8.6 | 90
165 | CMP165 | アトラスコプコ株式会社 | ｵｲﾙﾌﾘｰｽｸﾘｭｺﾝﾌﾟﾚｯｻ | ZR90VSDSTD-10.4 | 90
166 | CMP166 | アトラスコプコ株式会社 | ｵｲﾙﾌﾘｰｽｸﾘｭｺﾝﾌﾟﾚｯｻ | ZR90VSDSTDFF-8.6 | 90
167 | CMP167 | アトラスコプコ株式会社 | ｵｲﾙﾌﾘｰｽｸﾘｭｺﾝﾌﾟﾚｯｻ | ZR90VSDSTDFF-10.4 | 90
168 | CMP168 | アトラスコプコ株式会社 | ｵｲﾙﾌﾘｰｽｸﾘｭｺﾝﾌﾟﾚｯｻ | ZT75VSDSTD-8.6 | 75
169 | CMP169 | アトラスコプコ株式会社 | ｵｲﾙﾌﾘｰｽｸﾘｭｺﾝﾌﾟﾚｯｻ | ZT75VSDSTD-10.4 | 75
170 | CMP170 | アトラスコプコ株式会社 | ｵｲﾙﾌﾘｰｽｸﾘｭｺﾝﾌﾟﾚｯｻ | ZT75VSDSTDFF-8.6 | 75
171 | CMP171 | アトラスコプコ株式会社 | ｵｲﾙﾌﾘｰｽｸﾘｭｺﾝﾌﾟﾚｯｻ | ZT75VSDSTDFF-10.4 | 75
172 | CMP172 | アトラスコプコ株式会社 | ｵｲﾙﾌﾘｰｽｸﾘｭｺﾝﾌﾟﾚｯｻ | ZT90VSDSTD-8.6 | 90
173 | CMP173 | アトラスコプコ株式会社 | ｵｲﾙﾌﾘｰｽｸﾘｭｺﾝﾌﾟﾚｯｻ | ZT90VSDSTD-10.4 | 90
174 | CMP174 | アトラスコプコ株式会社 | ｵｲﾙﾌﾘｰｽｸﾘｭｺﾝﾌﾟﾚｯｻ | ZT90VSDSTDFF-8.6 | 90
175 | CMP175 | アトラスコプコ株式会社 | ｵｲﾙﾌﾘｰｽｸﾘｭｺﾝﾌﾟﾚｯｻ | ZT90VSDSTDFF-10.4 | 90
176 | CMP176 | アトラスコプコ株式会社 | ｵｲﾙﾌﾘｰﾂｰｽｺﾝﾌﾟﾚｯｻ | ZT22VSD-10 | 22
177 | CMP177 | アトラスコプコ株式会社 | ｵｲﾙﾌﾘｰﾂｰｽｺﾝﾌﾟﾚｯｻ | ZT22VSDFFID-10 | 22
178 | CMP178 | アトラスコプコ株式会社 | ｵｲﾙﾌﾘｰﾂｰｽｺﾝﾌﾟﾚｯｻ | ZT22VSDFFIMD-10 | 22
179 | CMP179 | アトラスコプコ株式会社 | ｵｲﾙﾌﾘｰﾂｰｽｺﾝﾌﾟﾚｯｻ | ZT37VSD-8.6 | 37
180 | CMP180 | アトラスコプコ株式会社 | ｵｲﾙﾌﾘｰﾂｰｽｺﾝﾌﾟﾚｯｻ | ZT37VSDFFID-8.6 | 37
181 | CMP181 | アトラスコプコ株式会社 | ｵｲﾙﾌﾘｰﾂｰｽｺﾝﾌﾟﾚｯｻ | ZT37VSDFFIMD-8.6 | 37
182 | CMP182 | アトラスコプコ株式会社 | ｵｲﾙﾌﾘｰﾂｰｽｺﾝﾌﾟﾚｯｻ | ZT37VSD-10 | 37
183 | CMP183 | アトラスコプコ株式会社 | ｵｲﾙﾌﾘｰﾂｰｽｺﾝﾌﾟﾚｯｻ | ZT37VSDFFID-10 | 37
184 | CMP184 | アトラスコプコ株式会社 | ｵｲﾙﾌﾘｰﾂｰｽｺﾝﾌﾟﾚｯｻ | ZT55VSD-8.6 | 55
185 | CMP185 | アトラスコプコ株式会社 | ｵｲﾙﾌﾘｰﾂｰｽｺﾝﾌﾟﾚｯｻ | ZT55VSDFFID-8.6 | 55
186 | CMP186 | アトラスコプコ株式会社 | ｵｲﾙﾌﾘｰﾂｰｽｺﾝﾌﾟﾚｯｻ | ZT55VSDFFIMD-8.6 | 55
187 | CMP187 | アトラスコプコ株式会社 | ｵｲﾙﾌﾘｰﾂｰｽｺﾝﾌﾟﾚｯｻ | ZT55VSD-10 | 55
188 | CMP188 | アトラスコプコ株式会社 | ｵｲﾙﾌﾘｰﾂｰｽｺﾝﾌﾟﾚｯｻ | ZT55VSDFFID-10 | 55
189 | CMP189 | アトラスコプコ株式会社 | ｵｲﾙﾌﾘｰﾂｰｽｺﾝﾌﾟﾚｯｻ | ZR37VSD-8.6 | 37
190 | CMP190 | アトラスコプコ株式会社 | ｵｲﾙﾌﾘｰﾂｰｽｺﾝﾌﾟﾚｯｻ | ZR37VSDFFID-8.6 | 37
191 | CMP191 | アトラスコプコ株式会社 | ｵｲﾙﾌﾘｰﾂｰｽｺﾝﾌﾟﾚｯｻ | ZR37VSDFFIMD-8.6 | 37
192 | CMP192 | アトラスコプコ株式会社 | ｵｲﾙﾌﾘｰﾂｰｽｺﾝﾌﾟﾚｯｻ | ZR55VSD-8.6 | 55
193 | CMP193 | アトラスコプコ株式会社 | ｵｲﾙﾌﾘｰﾂｰｽｺﾝﾌﾟﾚｯｻ | ZR55VSDFFID-8.6 | 55
194 | CMP194 | アトラスコプコ株式会社 | ｵｲﾙﾌﾘｰﾂｰｽｺﾝﾌﾟﾚｯｻ | ZR55VSDFFIMD-8.6 | 55
195 | CMP195 | アトラスコプコ株式会社 | ｵｲﾙﾌﾘｰﾂｰｽｺﾝﾌﾟﾚｯｻ | ZT30VSD+P-8.6 | 30
196 | CMP196 | アトラスコプコ株式会社 | ｵｲﾙﾌﾘｰﾂｰｽｺﾝﾌﾟﾚｯｻ | ZT30VSD+FFID-8.6 | 30
197 | CMP197 | アトラスコプコ株式会社 | ｵｲﾙﾌﾘｰﾂｰｽｺﾝﾌﾟﾚｯｻ | ZT30VSD+FFIMD-8.6 | 30
198 | CMP198 | アトラスコプコ株式会社 | ｵｲﾙﾌﾘｰﾂｰｽｺﾝﾌﾟﾚｯｻ | ZT30VSD+P-10 | 30
199 | CMP199 | アトラスコプコ株式会社 | ｵｲﾙﾌﾘｰﾂｰｽｺﾝﾌﾟﾚｯｻ | ZT30VSD+FFID-10 | 30
200 | CMP200 | アトラスコプコ株式会社 | ｵｲﾙﾌﾘｰﾂｰｽｺﾝﾌﾟﾚｯｻ | ZT30VSD+FFIMD-10 | 30
201 | CMP201 | アトラスコプコ株式会社 | ｵｲﾙﾌﾘｰﾂｰｽｺﾝﾌﾟﾚｯｻ | ZT37VSD+P-8.6 | 37
202 | CMP202 | アトラスコプコ株式会社 | ｵｲﾙﾌﾘｰﾂｰｽｺﾝﾌﾟﾚｯｻ | ZT37VSD+FFID-8.6 | 37
203 | CMP203 | アトラスコプコ株式会社 | ｵｲﾙﾌﾘｰﾂｰｽｺﾝﾌﾟﾚｯｻ | ZT37VSD+FFIMD-8.6 | 37
204 | CMP204 | アトラスコプコ株式会社 | ｵｲﾙﾌﾘｰﾂｰｽｺﾝﾌﾟﾚｯｻ | ZT37VSD+P-10.0 | 37
205 | CMP205 | アトラスコプコ株式会社 | ｵｲﾙﾌﾘｰﾂｰｽｺﾝﾌﾟﾚｯｻ | ZT37VSD+FFID-10.0 | 37
206 | CMP206 | アトラスコプコ株式会社 | ｵｲﾙﾌﾘｰﾂｰｽｺﾝﾌﾟﾚｯｻ | ZT37VSD+FFIMD-10.0 | 37
207 | CMP207 | アトラスコプコ株式会社 | ｵｲﾙﾌﾘｰﾂｰｽｺﾝﾌﾟﾚｯｻ | ZT45VSD+P-8.6 | 45
208 | CMP208 | アトラスコプコ株式会社 | ｵｲﾙﾌﾘｰﾂｰｽｺﾝﾌﾟﾚｯｻ | ZT45VSD+FFID-8.6 | 45
209 | CMP209 | アトラスコプコ株式会社 | ｵｲﾙﾌﾘｰﾂｰｽｺﾝﾌﾟﾚｯｻ | ZT45VSD+FFIMD-8.6 | 45
210 | CMP210 | アトラスコプコ株式会社 | ｵｲﾙﾌﾘｰﾂｰｽｺﾝﾌﾟﾚｯｻ | ZT45VSD+P-10.0 | 45
211 | CMP211 | アトラスコプコ株式会社 | ｵｲﾙﾌﾘｰﾂｰｽｺﾝﾌﾟﾚｯｻ | ZT45VSD+FFID-10.0 | 45
212 | CMP212 | アトラスコプコ株式会社 | ｵｲﾙﾌﾘｰﾂｰｽｺﾝﾌﾟﾚｯｻ | ZT45VSD+FFIMD-10.0 | 45
213 | CMP213 | アトラスコプコ株式会社 | ｵｲﾙﾌﾘｰﾂｰｽｺﾝﾌﾟﾚｯｻ | ZT50VSD+P-8.6 | 50
214 | CMP214 | アトラスコプコ株式会社 | ｵｲﾙﾌﾘｰﾂｰｽｺﾝﾌﾟﾚｯｻ | ZT50VSD-FFID-8.6 | 50
215 | CMP215 | アトラスコプコ株式会社 | ｵｲﾙﾌﾘｰﾂｰｽｺﾝﾌﾟﾚｯｻ | ZT50VSD+FFIMD-8.6 | 50
216 | CMP216 | アトラスコプコ株式会社 | ｵｲﾙﾌﾘｰﾂｰｽｺﾝﾌﾟﾚｯｻ | ZT50VSD+P-10.0 | 50
217 | CMP217 | アトラスコプコ株式会社 | ｵｲﾙﾌﾘｰﾂｰｽｺﾝﾌﾟﾚｯｻ | ZT50VSD+FFID-10.0 | 50
218 | CMP218 | アトラスコプコ株式会社 | ｵｲﾙﾌﾘｰﾂｰｽｺﾝﾌﾟﾚｯｻ | ZT50VSD+FFIMD-10.0 | 50
219 | CMP219 | アトラスコプコ株式会社 | ｵｲﾙﾌﾘｰｽｸﾘｭｺﾝﾌﾟﾚｯｻ | ZA2P VSD-37kW | 37
220 | CMP220 | アトラスコプコ株式会社 | ｵｲﾙﾌﾘｰｽｸﾘｭｺﾝﾌﾟﾚｯｻ | ZA2P VSD-45kW | 45
221 | CMP221 | アトラスコプコ株式会社 | ｵｲﾙﾌﾘｰｽｸﾘｭｺﾝﾌﾟﾚｯｻ | ZA2P VSD-55kW | 55
222 | CMP222 | アトラスコプコ株式会社 | ｵｲﾙﾌﾘｰｽｸﾘｭｺﾝﾌﾟﾚｯｻ | ZA3P VSD-45kW | 45
223 | CMP223 | アトラスコプコ株式会社 | ｵｲﾙﾌﾘｰｽｸﾘｭｺﾝﾌﾟﾚｯｻ | ZA3P VSD-55kW | 55
224 | CMP224 | アトラスコプコ株式会社 | ｵｲﾙﾌﾘｰｽｸﾘｭｺﾝﾌﾟﾚｯｻ | ZA3P VSD-75kW | 75
225 | CMP225 | アトラスコプコ株式会社 | ｵｲﾙﾌﾘｰｽｸﾘｭｺﾝﾌﾟﾚｯｻ | ZA3P VSD-90kW | 90
226 | CMP226 | アトラスコプコ株式会社 | ｵｲﾙﾌﾘｰｽｸﾘｭｺﾝﾌﾟﾚｯｻ | ZA3P VSD-110kW | 110
227 | CMP227 | アトラスコプコ株式会社 | ｵｲﾙﾌﾘｰｽｸﾘｭｺﾝﾌﾟﾚｯｻ | ZE2P VSD-37kW | 37
228 | CMP228 | アトラスコプコ株式会社 | ｵｲﾙﾌﾘｰｽｸﾘｭｺﾝﾌﾟﾚｯｻ | ZE2P VSD-45kW | 45
229 | CMP229 | アトラスコプコ株式会社 | ｵｲﾙﾌﾘｰｽｸﾘｭｺﾝﾌﾟﾚｯｻ | ZE2P VSD-55kW | 55
230 | CMP230 | アトラスコプコ株式会社 | ｵｲﾙﾌﾘｰｽｸﾘｭｺﾝﾌﾟﾚｯｻ | ZE3P VSD-45kW | 45
231 | CMP231 | アトラスコプコ株式会社 | ｵｲﾙﾌﾘｰｽｸﾘｭｺﾝﾌﾟﾚｯｻ | ZE3P VSD-55kW | 55
232 | CMP232 | アトラスコプコ株式会社 | ｵｲﾙﾌﾘｰｽｸﾘｭｺﾝﾌﾟﾚｯｻ | ZE3P VSD-75kW | 75
233 | CMP233 | アトラスコプコ株式会社 | ｵｲﾙﾌﾘｰｽｸﾘｭｺﾝﾌﾟﾚｯｻ | ZE3P VSD-90kW | 90
234 | CMP234 | アトラスコプコ株式会社 | ｵｲﾙﾌﾘｰｽｸﾘｭｺﾝﾌﾟﾚｯｻ | ZE3P VSD-110kW | 110
235 | CMP235 | アトラスコプコ株式会社 | ｵｲﾙﾌﾘｰｽｸﾘｭｺﾝﾌﾟﾚｯｻ | ZA4VSD-110kW | 110
236 | CMP236 | アトラスコプコ株式会社 | ｵｲﾙﾌﾘｰｽｸﾘｭｺﾝﾌﾟﾚｯｻ | ZA4VSD-160kW | 160
237 | CMP237 | アトラスコプコ株式会社 | ｵｲﾙﾌﾘｰｽｸﾘｭｺﾝﾌﾟﾚｯｻ | ZA4VSD-236kW | 236
238 | CMP238 | アトラスコプコ株式会社 | ｵｲﾙﾌﾘｰｽｸﾘｭｺﾝﾌﾟﾚｯｻ | ZA5VSD-160kW | 160
239 | CMP239 | アトラスコプコ株式会社 | ｵｲﾙﾌﾘｰｽｸﾘｭｺﾝﾌﾟﾚｯｻ | ZA5VSD-200kW | 200
240 | CMP240 | アトラスコプコ株式会社 | ｵｲﾙﾌﾘｰｽｸﾘｭｺﾝﾌﾟﾚｯｻ | ZA5VSD-250kW | 250
241 | CMP241 | アトラスコプコ株式会社 | ｵｲﾙﾌﾘｰｽｸﾘｭｺﾝﾌﾟﾚｯｻ | ZA5VSD-315kW | 315
242 | CMP242 | アトラスコプコ株式会社 | ｵｲﾙﾌﾘｰｽｸﾘｭｺﾝﾌﾟﾚｯｻ | ZA5VSD-355kW | 355
243 | CMP243 | アトラスコプコ株式会社 | ｵｲﾙﾌﾘｰｽｸﾘｭｺﾝﾌﾟﾚｯｻ | ZA6VSD-355kW | 355
244 | CMP244 | アトラスコプコ株式会社 | ｵｲﾙﾌﾘｰｽｸﾘｭｺﾝﾌﾟﾚｯｻ | ZA6VSD-400kW | 400
245 | CMP245 | アトラスコプコ株式会社 | ｵｲﾙﾌﾘｰｽｸﾘｭｺﾝﾌﾟﾚｯｻ | ZA6VSD-450kW | 450
246 | CMP246 | アトラスコプコ株式会社 | ｵｲﾙﾌﾘｰｽｸﾘｭｺﾝﾌﾟﾚｯｻ | ZA6VSD-500kW | 500
247 | CMP247 | コベルコ・コンプレッサ株式会社 | Kobelion-VS | VS8ADⅣ | 7.5
248 | CMP248 | コベルコ・コンプレッサ株式会社 | Kobelion-VS | VS11AⅣ | 11
249 | CMP249 | コベルコ・コンプレッサ株式会社 | Kobelion-VS | VS11ADⅣ | 11
250 | CMP250 | コベルコ・コンプレッサ株式会社 | Kobelion-VS | VS15AⅣ | 15
251 | CMP251 | コベルコ・コンプレッサ株式会社 | Kobelion-VS | VS15ADⅣ | 15
252 | CMP252 | コベルコ・コンプレッサ株式会社 | Kobelion-VS | VS22AⅣ | 22
253 | CMP253 | コベルコ・コンプレッサ株式会社 | Kobelion-VS | VS22ADⅣ | 22
254 | CMP254 | コベルコ・コンプレッサ株式会社 | Kobelion-VS | VS37AⅣ | 37
255 | CMP255 | コベルコ・コンプレッサ株式会社 | Kobelion-VS | VS37ADⅣ | 37
256 | CMP256 | コベルコ・コンプレッサ株式会社 | Kobelion-VS | VS37WⅣ | 37
257 | CMP257 | コベルコ・コンプレッサ株式会社 | Kobelion-VS | VS37WDⅣ | 37
258 | CMP258 | コベルコ・コンプレッサ株式会社 | Kobelion-VS | VS55AⅣ | 55
259 | CMP259 | コベルコ・コンプレッサ株式会社 | Kobelion-VS | VS55ADⅣ | 55
260 | CMP260 | コベルコ・コンプレッサ株式会社 | Kobelion-VS | VS55WⅣ | 55
261 | CMP261 | コベルコ・コンプレッサ株式会社 | Kobelion-VS | VS55WDⅣ | 55
262 | CMP262 | コベルコ・コンプレッサ株式会社 | Kobelion-VS | VS75AⅣ | 75
263 | CMP263 | コベルコ・コンプレッサ株式会社 | Kobelion-VS | VS75ADⅣ | 75
264 | CMP264 | コベルコ・コンプレッサ株式会社 | Kobelion-VS | VS75WⅣ | 75
265 | CMP265 | コベルコ・コンプレッサ株式会社 | Kobelion-VS | VS75WDⅣ | 75
266 | CMP266 | コベルコ・コンプレッサ株式会社 | 屋外機VS | VS22ADⅣ-R | 22
267 | CMP267 | コベルコ・コンプレッサ株式会社 | 屋外機VS | VS37ADⅣ-R | 37
268 | CMP268 | コベルコ・コンプレッサ株式会社 | 屋外機VS | VS55ADⅣ-R | 55
269 | CMP269 | コベルコ・コンプレッサ株式会社 | 屋外機VS | VS75ADⅣ-R | 75
270 | CMP270 | コベルコ・コンプレッサ株式会社 | 大型Kobelion-VS | VS1800AⅢ-100 | 100
271 | CMP271 | コベルコ・コンプレッサ株式会社 | 大型Kobelion-VS | VS1800WⅢ-100 | 100
272 | CMP272 | コベルコ・コンプレッサ株式会社 | 大型Kobelion-VS | VS2540WⅢ-150 | 150
273 | CMP273 | コベルコ・コンプレッサ株式会社 | Emeraude-Aqua | EA400ADⅢ-VS | 22
274 | CMP274 | コベルコ・コンプレッサ株式会社 | Emeraude-Aqua | EA650ADⅢ-VS | 37
275 | CMP275 | コベルコ・コンプレッサ株式会社 | Emeraude-Aqua | EA970ADⅢ-VS | 55
276 | CMP276 | コベルコ・コンプレッサ株式会社 | Emeraude-Aqua | EA970WDⅢ-VS | 55
277 | CMP277 | コベルコ・コンプレッサ株式会社 | Emeraude-FE | FE640AⅢ-VX | 37
278 | CMP278 | コベルコ・コンプレッサ株式会社 | Emeraude-FE | FE640ADⅢ-VX | 37
279 | CMP279 | コベルコ・コンプレッサ株式会社 | Emeraude-FE | FE640W-VX | 37
280 | CMP280 | コベルコ・コンプレッサ株式会社 | Emeraude-FE | FE640WD-VX | 37
281 | CMP281 | コベルコ・コンプレッサ株式会社 | Emeraude-FE | FE790AⅢ-V | 55
282 | CMP282 | コベルコ・コンプレッサ株式会社 | Emeraude-FE | FE790ADⅢ-V | 55
283 | CMP283 | コベルコ・コンプレッサ株式会社 | Emeraude-FE | FE790W-V | 55
284 | CMP284 | コベルコ・コンプレッサ株式会社 | Emeraude-FE | FE790WD-V | 55
285 | CMP285 | コベルコ・コンプレッサ株式会社 | Emeraude-ALE | ALE65AⅢ-V | 65
286 | CMP286 | コベルコ・コンプレッサ株式会社 | Emeraude-ALE | ALE65WⅢ-V | 65
287 | CMP287 | コベルコ・コンプレッサ株式会社 | Emeraude-ALE | ALE75AⅢ-V | 75
288 | CMP288 | コベルコ・コンプレッサ株式会社 | Emeraude-ALE | ALE75WⅢ-V | 75
289 | CMP289 | コベルコ・コンプレッサ株式会社 | Emeraude-ALE | ALE100AⅢ-V | 100
290 | CMP290 | コベルコ・コンプレッサ株式会社 | Emeraude-ALE | ALE100WⅢ-V | 100
291 | CMP291 | コベルコ・コンプレッサ株式会社 | Emeraude-ALE | ALE132AVⅣ | 132
292 | CMP292 | コベルコ・コンプレッサ株式会社 | Emeraude-ALE | ALE132WVⅣ | 132
293 | CMP293 | コベルコ・コンプレッサ株式会社 | Emeraude-ALE | ALE160AVⅣ | 160
294 | CMP294 | コベルコ・コンプレッサ株式会社 | Emeraude-ALE | ALE160WVⅣ | 160
295 | CMP295 | コベルコ・コンプレッサ株式会社 | Emeraude-ALE | ALE250AVⅣ | 250
296 | CMP296 | コベルコ・コンプレッサ株式会社 | Emeraude-ALE | ALE250WVⅣ | 250
297 | CMP297 | コベルコ・コンプレッサ株式会社 | Emeraude-ALE | ALE315WⅣ-V | 315
298 | CMP298 | コベルコ・コンプレッサ株式会社 | Emeraude-ALE | ALE355WⅣ-V | 355
299 | CMP299 | コベルコ・コンプレッサ株式会社 | Emeraude-ALE | ALE400WⅣ-V | 400
300 | CMP300 | 株式会社日立産機システム | ｱﾓﾙﾌｧｽﾓｰﾀ一体型ｵｲﾙﾌﾘｰｽｸﾛｰﾙ | SRL-A3.7DVA | 3.7
301 | CMP301 | 株式会社日立産機システム | ｱﾓﾙﾌｧｽﾓｰﾀ一体型ｵｲﾙﾌﾘｰｽｸﾛｰﾙ | SRL-A5.5DVA | 5.5
302 | CMP302 | 株式会社日立産機システム | ｱﾓﾙﾌｧｽﾓｰﾀ一体型ｵｲﾙﾌﾘｰｽｸﾛｰﾙ | SRL-A7.5DVA | 7.5
303 | CMP303 | 株式会社日立産機システム | ｱﾓﾙﾌｧｽﾓｰﾀ一体型ｵｲﾙﾌﾘｰｽｸﾛｰﾙ | SRL-A11DV | 11
304 | CMP304 | 株式会社日立産機システム | ｱﾓﾙﾌｧｽﾓｰﾀ一体型ｵｲﾙﾌﾘｰｽｸﾛｰﾙ | SRL-A15DV | 15
305 | CMP305 | 株式会社日立産機システム | ｱﾓﾙﾌｧｽﾓｰﾀ一体型ｵｲﾙﾌﾘｰｽｸﾛｰﾙ | SRL-A22DV | 22
306 | CMP306 | 株式会社日立産機システム | ｴｱｰﾄﾞﾗｲﾔｰ内蔵型ﾊﾟｯｹｰｼﾞﾍﾞﾋﾞｺﾝ | POD-5.5VNB | 5.5
307 | CMP307 | 株式会社日立産機システム | ｴｱｰﾄﾞﾗｲﾔｰ内蔵型ﾊﾟｯｹｰｼﾞﾍﾞﾋﾞｺﾝ | POD-7.5VNB | 7.5
308 | CMP308 | 株式会社日立産機システム | ｴｱｰﾄﾞﾗｲﾔｰ内蔵型ﾊﾟｯｹｰｼﾞﾍﾞﾋﾞｺﾝ | POD-11VNB | 11
309 | CMP309 | 株式会社日立産機システム | ｴｱｰﾄﾞﾗｲﾔｰ内蔵型ﾊﾟｯｹｰｼﾞﾍﾞﾋﾞｺﾝ | POD-15VNB | 15
310 | CMP310 | 株式会社日立産機システム | 給油式ｽｸﾘｭｰ圧縮機(HISCREW) | OSP-7.5VA(R)N3 | 7.5
311 | CMP311 | 株式会社日立産機システム | 給油式ｽｸﾘｭｰ圧縮機(HISCREW) | OSP-11VA(R)G1 | 11
312 | CMP312 | 株式会社日立産機システム | 給油式ｽｸﾘｭｰ圧縮機(HISCREW) | OSP-15VA(R)G1 | 15
313 | CMP313 | 株式会社日立産機システム | 給油式ｽｸﾘｭｰ圧縮機(HISCREW) | OSP-22VA(R)G1 | 22
314 | CMP314 | 株式会社日立産機システム | 給油式ｽｸﾘｭｰ圧縮機(HISCREW) | OSP-37VA(R)G1 | 37
315 | CMP315 | 株式会社日立産機システム | 給油式ｽｸﾘｭｰ圧縮機(HISCREW) | OSP-22VW(R)N3 | 22
316 | CMP316 | 株式会社日立産機システム | 給油式ｽｸﾘｭｰ圧縮機(HISCREW) | OSP-37VW(R)N3 | 37
317 | CMP317 | 株式会社日立産機システム | 給油式ｽｸﾘｭｰ圧縮機(HISCREW) | OSP-55VA(R)N3 | 55
318 | CMP318 | 株式会社日立産機システム | 給油式ｽｸﾘｭｰ圧縮機(HISCREW) | OSP-55VW(R)N3 | 55
319 | CMP319 | 株式会社日立産機システム | 給油式ｽｸﾘｭｰ圧縮機(HISCREW) | OSP-75VA(R)N3 | 75
320 | CMP320 | 株式会社日立産機システム | 給油式ｽｸﾘｭｰ圧縮機(HISCREW) | OSP-75VW(R)N3 | 75
321 | CMP321 | 株式会社日立産機システム | 給油式ｽｸﾘｭｰ圧縮機(HISCREW) | OSP-100VAN3 | 100
322 | CMP322 | 株式会社日立産機システム | 給油式ｽｸﾘｭｰ圧縮機(HISCREW) | OSP-100VWN3 | 100
323 | CMP323 | 株式会社日立産機システム | 給油式ｽｸﾘｭｰ圧縮機(HISCREW) | OSPE-22VA(R)N3 | 22
324 | CMP324 | 株式会社日立産機システム | 給油式ｽｸﾘｭｰ圧縮機(HISCREW) | OSPE-37VA(R)N3 | 37
325 | CMP325 | 株式会社日立産機システム | 給油式ｽｸﾘｭｰ圧縮機(HISCREW) | OSPE-55VA(R)N3 | 55
326 | CMP326 | 株式会社日立産機システム | 給油式ｽｸﾘｭｰ圧縮機(HISCREW) | OSPE-75VA(R)N3 | 75
327 | CMP327 | 株式会社日立産機システム | ｵｲﾙﾌﾘｰｽｸﾘｭｰ圧縮機(DSP) | DSP-22VA(R)5N3 | 22
328 | CMP328 | 株式会社日立産機システム | ｵｲﾙﾌﾘｰｽｸﾘｭｰ圧縮機(DSP) | DSP-37VA(R)5N3 | 37
329 | CMP329 | 株式会社日立産機システム | ｵｲﾙﾌﾘｰｽｸﾘｭｰ圧縮機(DSP) | DSP-55VA(R)5N3 | 55
330 | CMP330 | 株式会社日立産機システム | ｵｲﾙﾌﾘｰｽｸﾘｭｰ圧縮機(DSP) | DSP-37VWN3 | 37
331 | CMP331 | 株式会社日立産機システム | ｵｲﾙﾌﾘｰｽｸﾘｭｰ圧縮機(DSP) | DSP-55VWN3 | 55
332 | CMP332 | 株式会社日立産機システム | ｵｲﾙﾌﾘｰｽｸﾘｭｰ圧縮機(DSP) | DSP-37VAT(R)G1 | 37
333 | CMP333 | 株式会社日立産機システム | ｵｲﾙﾌﾘｰｽｸﾘｭｰ圧縮機(DSP) | DSP-55VAT(R)N3 | 55
334 | CMP334 | 株式会社日立産機システム | ｵｲﾙﾌﾘｰｽｸﾘｭｰ圧縮機(DSP) | DSP-55VWT(R)N3 | 55
335 | CMP335 | 株式会社日立産機システム | ｵｲﾙﾌﾘｰｽｸﾘｭｰ圧縮機(DSP) | DSP-75VAT(R)N3 | 75
336 | CMP336 | 株式会社日立産機システム | ｵｲﾙﾌﾘｰｽｸﾘｭｰ圧縮機(DSP) | DSP-75VWT(R)N3 | 75
337 | CMP337 | 株式会社日立産機システム | ｵｲﾙﾌﾘｰｽｸﾘｭｰ圧縮機(DSP) | DSP-160VA5N3 | 160
338 | CMP338 | 株式会社日立産機システム | ｵｲﾙﾌﾘｰｽｸﾘｭｰ圧縮機(DSP) | DSP-160VW5N3 | 160
339 | CMP339 | 株式会社日立産機システム | ｵｲﾙﾌﾘｰｽｸﾘｭｰ圧縮機(DSP) | DSP-240VA5N3 | 240
340 | CMP340 | 株式会社日立産機システム | ｵｲﾙﾌﾘｰｽｸﾘｭｰ圧縮機(DSP) | DSP-240VW5N3 | 240
341 | CMP341 | 株式会社日立産機システム | ｵｲﾙﾌﾘｰｽｸﾘｭｰ圧縮機(DSP) | DSP-100VAMG1 | 100
342 | CMP342 | 株式会社日立産機システム | ｵｲﾙﾌﾘｰｽｸﾘｭｰ圧縮機(DSP) | DSP-100VWMG1 | 100
343 | CMP343 | 株式会社日立産機システム | ｵｲﾙﾌﾘｰｽｸﾘｭｰ圧縮機(DSP) | DSP-120VAMG1 | 120
344 | CMP344 | 株式会社日立産機システム | ｵｲﾙﾌﾘｰｽｸﾘｭｰ圧縮機(DSP) | DSP-120VWMG1 | 120
345 | CMP345 | 株式会社日立産機システム | ｵｲﾙﾌﾘｰｽｸﾘｭｰ圧縮機(SDS) | SDS-185VN3A5 | 185
346 | CMP346 | 株式会社日立産機システム | ｵｲﾙﾌﾘｰｽｸﾘｭｰ圧縮機(SDS) | SDS-185VN3B5 | 185
347 | CMP347 | 株式会社日立産機システム | ｵｲﾙﾌﾘｰｽｸﾘｭｰ圧縮機(SDS) | SDS-280VN3A5 | 280
348 | CMP348 | 株式会社日立産機システム | ｵｲﾙﾌﾘｰｽｸﾘｭｰ圧縮機(SDS) | SDS-280VN3B5 | 280
349 | CMP349 | 株式会社日立産機システム | ｵｲﾙﾌﾘｰｽｸﾘｭｰ圧縮機(SDS) | SDS-120LVN3A5 | 120
350 | CMP350 | 株式会社日立産機システム | ｵｲﾙﾌﾘｰｽｸﾘｭｰ圧縮機(SDS) | SDS-120LVN3B5 | 120
351 | CMP351 | 株式会社日立産機システム | ｵｲﾙﾌﾘｰｽｸﾘｭｰ圧縮機(SDS) | SDS-195LVN3A5 | 195
352 | CMP352 | 株式会社日立産機システム | ｵｲﾙﾌﾘｰｽｸﾘｭｰ圧縮機(SDS) | SDS-195LVN3B5 | 195
353 | CMP353 | 株式会社日立産機システム | ｵｲﾙﾌﾘｰｽｸﾘｭｰ圧縮機(SDS) | SDS-285LVN3A5 | 285
354 | CMP354 | 株式会社日立産機システム | ｵｲﾙﾌﾘｰｽｸﾘｭｰ圧縮機(SDS) | SDS-285LVN3B5 | 285
355 | CMP355 | 株式会社日立産機システム | ｵｲﾙﾌﾘｰｽｸﾘｭｰ圧縮機(SDS) | SDSE-185VN3A5 | 185
356 | CMP356 | 株式会社日立産機システム | ｵｲﾙﾌﾘｰｽｸﾘｭｰ圧縮機(SDS) | SDSE-185VN3B5 | 185
357 | CMP357 | 株式会社日立産機システム | ｵｲﾙﾌﾘｰｽｸﾘｭｰ圧縮機(SDS) | SDSE-280VN3A5 | 280
358 | CMP358 | 株式会社日立産機システム | ｵｲﾙﾌﾘｰｽｸﾘｭｰ圧縮機(SDS) | SDSE-280VN3B5 | 280
359 | CMP359 | 株式会社日立産機システム | ｵｲﾙﾌﾘｰｽｸﾘｭｰ圧縮機(SDS) | SDSE-120LVN3A5 | 120
360 | CMP360 | 株式会社日立産機システム | ｵｲﾙﾌﾘｰｽｸﾘｭｰ圧縮機(SDS) | SDSE-120LVN3B5 | 120
361 | CMP361 | 株式会社日立産機システム | ｵｲﾙﾌﾘｰｽｸﾘｭｰ圧縮機(SDS) | SDSE-195LVN3A5 | 195
362 | CMP362 | 株式会社日立産機システム | ｵｲﾙﾌﾘｰｽｸﾘｭｰ圧縮機(SDS) | SDSE-195LVN3B5 | 195
363 | CMP363 | 株式会社日立産機システム | ｵｲﾙﾌﾘｰｽｸﾘｭｰ圧縮機(SDS) | SDSE-285LVN3A5 | 285
364 | CMP364 | 株式会社日立産機システム | ｵｲﾙﾌﾘｰｽｸﾘｭｰ圧縮機(SDS) | SDSE-285LVN3B5 | 285
365 | CMP365 | 北越工業株式会社 | 屋内設置 SASシリーズ | SAS8VDーC | 7.5
366 | CMP366 | 北越工業株式会社 | 屋内設置 SASシリーズ | SAS11VD-C | 11
367 | CMP367 | 北越工業株式会社 | 屋内設置 SASシリーズ | SAS15VD-E | 15
368 | CMP368 | 北越工業株式会社 | 屋内設置 SASシリーズ | SAS22VD-E | 22
369 | CMP369 | 北越工業株式会社 | 屋内設置 SASシリーズ | SAS37VD-E | 37
370 | CMP370 | 北越工業株式会社 | 屋内設置 SASシリーズ | SAS55VD-E | 55
371 | CMP371 | 北越工業株式会社 | 屋内設置 SASシリーズ | SAS75VD-E | 75
372 | CMP372 | 北越工業株式会社 | 屋内設置 SWSシリーズ | SWS75VD-E | 75
373 | CMP373 | 北越工業株式会社 | 屋外設置型 SMSシリーズ | SMS11EVD-C | 11
374 | CMP374 | 北越工業株式会社 | 屋外設置型 SMSシリーズ | SMS15EVD-E | 15
375 | CMP375 | 北越工業株式会社 | 屋外設置型 SMSシリーズ | SMS22EVD-E | 22
376 | CMP376 | 北越工業株式会社 | 屋外設置型 SMSシリーズ | SMS37EVD-E | 37
377 | CMP377 | 北越工業株式会社 | 屋外設置型 SMSシリーズ | SMS55EVD-E | 55
378 | CMP378 | 北越工業株式会社 | 屋外設置型 SMSシリーズ | SMS75EVD-E | 75
379 | CMP379 | 北越工業株式会社 | オイルフリーコンプレッサ SADシリーズ | SAD22VD-E | 22
380 | CMP380 | 北越工業株式会社 | オイルフリーコンプレッサ SMADシリーズ | SMAD22VD-E | 22
381 | CMP381 | 北越工業株式会社 | オイルフリーコンプレッサ SMADシリーズ | SMAD37VD-E | 37
382 | CMP382 | 北越工業株式会社 | オイルフリーコンプレッサ SMADシリーズ | SMAD55VD-E | 55
383 | CMP383 | 北越工業株式会社 | オイルフリーコンプレッサ SMADシリーズ | SMAD75VD-E | 75
384 | CMP384 | 北越工業株式会社 | 屋内設置型 中圧 SASGシリーズ | SASG19VD-E | 18.5
385 | CMP385 | 三井精機工業㈱ | ZgaiardXｼﾘｰｽﾞ | ZV08AX | 7.5
386 | CMP386 | 三井精機工業㈱ | ZgaiardXｼﾘｰｽﾞ | ZV08AX-R | 7.5
387 | CMP387 | 三井精機工業㈱ | ZgaiardXｼﾘｰｽﾞ | ZV11AX | 11
388 | CMP388 | 三井精機工業㈱ | ZgaiardXｼﾘｰｽﾞ | ZV11AX-R | 11
389 | CMP389 | 三井精機工業㈱ | ZgaiardXｼﾘｰｽﾞ | ZV15AX | 15
390 | CMP390 | 三井精機工業㈱ | ZgaiardXｼﾘｰｽﾞ | ZV15AX-R | 15
391 | CMP391 | 三井精機工業㈱ | ZgaiardXｼﾘｰｽﾞ | ZV22AX | 22
392 | CMP392 | 三井精機工業㈱ | ZgaiardXｼﾘｰｽﾞ | ZV22AX-R | 22
393 | CMP393 | 三井精機工業㈱ | ZgaiardXｼﾘｰｽﾞ | ZV22WX | 22
394 | CMP394 | 三井精機工業㈱ | ZgaiardXｼﾘｰｽﾞ | ZV22WX-R | 22
395 | CMP395 | 三井精機工業㈱ | ZgaiardXｼﾘｰｽﾞ | ZV37AX | 37
396 | CMP396 | 三井精機工業㈱ | ZgaiardXｼﾘｰｽﾞ | ZV37AX-R | 37
397 | CMP397 | 三井精機工業㈱ | ZgaiardXｼﾘｰｽﾞ | ZV37WX | 37
398 | CMP398 | 三井精機工業㈱ | ZgaiardXｼﾘｰｽﾞ | ZV37WX-R | 37
399 | CMP399 | 三井精機工業㈱ | ZgaiardXｼﾘｰｽﾞ | ZV55AX | 55
400 | CMP400 | 三井精機工業㈱ | ZgaiardXｼﾘｰｽﾞ | ZV55AX-R | 55
401 | CMP401 | 三井精機工業㈱ | ZgaiardXｼﾘｰｽﾞ | ZV55WX | 55
402 | CMP402 | 三井精機工業㈱ | ZgaiardXｼﾘｰｽﾞ | ZV55WX-R | 55
403 | CMP403 | 三井精機工業㈱ | ZgaiardXｼﾘｰｽﾞ | ZV75AX | 75
404 | CMP404 | 三井精機工業㈱ | ZgaiardXｼﾘｰｽﾞ | ZV75AX-R | 75
405 | CMP405 | 三井精機工業㈱ | ZgaiardXｼﾘｰｽﾞ | ZV75WX | 75
406 | CMP406 | 三井精機工業㈱ | ZgaiardXｼﾘｰｽﾞ | ZV75WX-R | 75
407 | CMP407 | 三井精機工業㈱ | Zgaiardｼﾘｰｽﾞ | ZV100AS2i | 100
408 | CMP408 | 三井精機工業㈱ | Zgaiardｼﾘｰｽﾞ | ZV100WS2i | 100
409 | CMP409 | 三井精機工業㈱ | Zgaiardｼﾘｰｽﾞ | ZV150AS2i | 150
410 | CMP410 | 三井精機工業㈱ | Zgaiardｼﾘｰｽﾞ | ZV150WS2i | 150
411 | CMP411 | 三井精機工業㈱ | i-14000Xｼﾘｰｽﾞ | i-14015AX | 15
412 | CMP412 | 三井精機工業㈱ | i-14000Xｼﾘｰｽﾞ | i-14015AX-R | 15
413 | CMP413 | 三井精機工業㈱ | i-14000Xｼﾘｰｽﾞ | i-14015AX2-R | 15
414 | CMP414 | 三井精機工業㈱ | i-14000Xｼﾘｰｽﾞ | i-14015AX2 | 15
415 | CMP415 | 三井精機工業㈱ | i-14000Xｼﾘｰｽﾞ | i-14022AX | 22
416 | CMP416 | 三井精機工業㈱ | i-14000Xｼﾘｰｽﾞ | i-14022AX-R | 22
417 | CMP417 | 三井精機工業㈱ | i-14000Xｼﾘｰｽﾞ | i-14022WX | 22
418 | CMP418 | 三井精機工業㈱ | i-14000Xｼﾘｰｽﾞ | i-14022WX-R | 22
419 | CMP419 | 三井精機工業㈱ | i-14000Xｼﾘｰｽﾞ | i-14022AX2 | 22
420 | CMP420 | 三井精機工業㈱ | i-14000Xｼﾘｰｽﾞ | i-14022AX2-R | 22
421 | CMP421 | 三井精機工業㈱ | i-14000Xｼﾘｰｽﾞ | i-14022WX2-R | 22
422 | CMP422 | 三井精機工業㈱ | i-14000ｼﾘｰｽﾞ | i-14030A3 | 30
423 | CMP423 | 三井精機工業㈱ | i-14000ｼﾘｰｽﾞ | i-14030A3-R | 30
424 | CMP424 | 三井精機工業㈱ | i-14000ｼﾘｰｽﾞ | i-14030W3 | 30
425 | CMP425 | 三井精機工業㈱ | i-14000ｼﾘｰｽﾞ | i-14030W3-R | 30
426 | CMP426 | 三井精機工業㈱ | i-14000Xｼﾘｰｽﾞ | i-14037AX | 37
427 | CMP427 | 三井精機工業㈱ | i-14000Xｼﾘｰｽﾞ | i-14037AX2 | 37
428 | CMP428 | 三井精機工業㈱ | i-14000Xｼﾘｰｽﾞ | i-14037AX2-R | 37
429 | CMP429 | 三井精機工業㈱ | i-14000Xｼﾘｰｽﾞ | i-14037AX-R | 37
430 | CMP430 | 三井精機工業㈱ | i-14000Xｼﾘｰｽﾞ | i-14037WX | 37
431 | CMP431 | 三井精機工業㈱ | i-14000Xｼﾘｰｽﾞ | i-14037WX-R | 37
432 | CMP432 | 三井精機工業㈱ | i-14000Xｼﾘｰｽﾞ | i-14037WX2-R | 37
433 | CMP433 | 三井精機工業㈱ | i-14000Xｼﾘｰｽﾞ | i-14037WX2 | 37
434 | CMP434 | 三井精機工業㈱ | i-14000ｼﾘｰｽﾞ | i-14045A3 | 45
435 | CMP435 | 三井精機工業㈱ | i-14000ｼﾘｰｽﾞ | i-14045A3-R | 45
436 | CMP436 | 三井精機工業㈱ | i-14000ｼﾘｰｽﾞ | i-14045W3 | 45
437 | CMP437 | 三井精機工業㈱ | i-14000ｼﾘｰｽﾞ | i-14045W3-R | 45
438 | CMP438 | 三井精機工業㈱ | i-14000ｼﾘｰｽﾞ | i-14055A4 | 55
439 | CMP439 | 三井精機工業㈱ | i-14000ｼﾘｰｽﾞ | i-14055A4-R | 55
440 | CMP440 | 三井精機工業㈱ | i-14000ｼﾘｰｽﾞ | i-14055W3 | 55
441 | CMP441 | 三井精機工業㈱ | i-14000ｼﾘｰｽﾞ | i-14055W3-R | 55
442 | CMP442 | 三井精機工業㈱ | i-14000ｼﾘｰｽﾞ | i-14075A4 | 75
443 | CMP443 | 三井精機工業㈱ | i-14000ｼﾘｰｽﾞ | i-14075A4-R | 75
444 | CMP444 | 三井精機工業㈱ | i-14000ｼﾘｰｽﾞ | i-14075W3 | 75
445 | CMP445 | 三井精機工業㈱ | i-14000ｼﾘｰｽﾞ | i-14075W3-R | 75
446 | CMP446 | 三井精機工業㈱ | i-14000ｼﾘｰｽﾞ | i-14100W | 100
447 | CMP447 | 三井精機工業㈱ | i-14000ｼﾘｰｽﾞ | i-14150W | 150
448 | CMP448 | 三井精機工業㈱ | i-14000ｼﾘｰｽﾞ | i-14180W | 180
449 | CMP449 | 三井精機工業㈱ | i-14000ｼﾘｰｽﾞ | i-14220W | 220
450 | CMP450 | 三浦工業株式会社 | 熱回収式電動ｴｱｺﾝﾌﾟﾚｯｻ | VA-750CO | 37
451 | CMP451 | 三浦工業株式会社 | 熱回収式電動ｴｱｺﾝﾌﾟﾚｯｻ | VA-1440CO | 75
452 | CMP452 | 三浦工業株式会社 | 熱回収式電動ｴｱｺﾝﾌﾟﾚｯｻ | VA-210SF | 15
453 | CMP453 | 株式会社IHI回転機械エンジニアリング | 水潤滑式ｽｸﾘｭｺﾝﾌﾟﾚｯｻGP | GP15BEMA5-20DV | 15
454 | CMP454 | 株式会社IHI回転機械エンジニアリング | 水潤滑式ｽｸﾘｭｺﾝﾌﾟﾚｯｻGP | GP15BEMA5-20DVN | 15
455 | CMP455 | 株式会社IHI回転機械エンジニアリング | 水潤滑式ｽｸﾘｭｺﾝﾌﾟﾚｯｻGP | GP15BEMA5-20DVNZ | 15
456 | CMP456 | 株式会社IHI回転機械エンジニアリング | 水潤滑式ｽｸﾘｭｺﾝﾌﾟﾚｯｻGP | GP15BEMA5-20DVG1 | 15
457 | CMP457 | 株式会社IHI回転機械エンジニアリング | 水潤滑式ｽｸﾘｭｺﾝﾌﾟﾚｯｻGP | GP15BEMA5-20DVG1N | 15
458 | CMP458 | 株式会社IHI回転機械エンジニアリング | 水潤滑式ｽｸﾘｭｺﾝﾌﾟﾚｯｻGP | GP15BEMA5-20DVG1NZ | 15
459 | CMP459 | 株式会社IHI回転機械エンジニアリング | 水潤滑式ｽｸﾘｭｺﾝﾌﾟﾚｯｻGP | GP15BEMA5-20DVG2 | 15
460 | CMP460 | 株式会社IHI回転機械エンジニアリング | 水潤滑式ｽｸﾘｭｺﾝﾌﾟﾚｯｻGP | GP15BEMA5-20DVG2N | 15
461 | CMP461 | 株式会社IHI回転機械エンジニアリング | 水潤滑式ｽｸﾘｭｺﾝﾌﾟﾚｯｻGP | GP15BEMA5-20DVG2NZ | 15
462 | CMP462 | 株式会社IHI回転機械エンジニアリング | 水潤滑式ｽｸﾘｭｺﾝﾌﾟﾚｯｻGP | GP15BEMA5-40DV | 15
463 | CMP463 | 株式会社IHI回転機械エンジニアリング | 水潤滑式ｽｸﾘｭｺﾝﾌﾟﾚｯｻGP | GP15BEMA5-40DVN | 15
464 | CMP464 | 株式会社IHI回転機械エンジニアリング | 水潤滑式ｽｸﾘｭｺﾝﾌﾟﾚｯｻGP | GP15BEMA5-40DVNZ | 15
465 | CMP465 | 株式会社IHI回転機械エンジニアリング | 水潤滑式ｽｸﾘｭｺﾝﾌﾟﾚｯｻGP | GP15BEMA5-40DVG1 | 15
466 | CMP466 | 株式会社IHI回転機械エンジニアリング | 水潤滑式ｽｸﾘｭｺﾝﾌﾟﾚｯｻGP | GP15BEMA5-40DVG1N | 15
467 | CMP467 | 株式会社IHI回転機械エンジニアリング | 水潤滑式ｽｸﾘｭｺﾝﾌﾟﾚｯｻGP | GP15BEMA5-40DVG1NZ | 15
468 | CMP468 | 株式会社IHI回転機械エンジニアリング | 水潤滑式ｽｸﾘｭｺﾝﾌﾟﾚｯｻGP | GP15BEMA5-40DVG2 | 15
469 | CMP469 | 株式会社IHI回転機械エンジニアリング | 水潤滑式ｽｸﾘｭｺﾝﾌﾟﾚｯｻGP | GP15BEMA5-40DVG2N | 15
470 | CMP470 | 株式会社IHI回転機械エンジニアリング | 水潤滑式ｽｸﾘｭｺﾝﾌﾟﾚｯｻGP | GP15BEMA5-40DVG2NZ | 15
471 | CMP471 | 株式会社IHI回転機械エンジニアリング | 水潤滑式ｽｸﾘｭｺﾝﾌﾟﾚｯｻGP | GP22BEMA5-20DV | 22
472 | CMP472 | 株式会社IHI回転機械エンジニアリング | 水潤滑式ｽｸﾘｭｺﾝﾌﾟﾚｯｻGP | GP22BEMA5-20DVN | 22
473 | CMP473 | 株式会社IHI回転機械エンジニアリング | 水潤滑式ｽｸﾘｭｺﾝﾌﾟﾚｯｻGP | GP22BEMA5-20DVNZ | 22
474 | CMP474 | 株式会社IHI回転機械エンジニアリング | 水潤滑式ｽｸﾘｭｺﾝﾌﾟﾚｯｻGP | GP22BEMA5-20DVG1 | 22
475 | CMP475 | 株式会社IHI回転機械エンジニアリング | 水潤滑式ｽｸﾘｭｺﾝﾌﾟﾚｯｻGP | GP22BEMA5-20DVG1N | 22
476 | CMP476 | 株式会社IHI回転機械エンジニアリング | 水潤滑式ｽｸﾘｭｺﾝﾌﾟﾚｯｻGP | GP22BEMA5-20DVG1NZ | 22
477 | CMP477 | 株式会社IHI回転機械エンジニアリング | 水潤滑式ｽｸﾘｭｺﾝﾌﾟﾚｯｻGP | GP22BEMA5-20DVG2 | 22
478 | CMP478 | 株式会社IHI回転機械エンジニアリング | 水潤滑式ｽｸﾘｭｺﾝﾌﾟﾚｯｻGP | GP22BEMA5-20DVG2N | 22
479 | CMP479 | 株式会社IHI回転機械エンジニアリング | 水潤滑式ｽｸﾘｭｺﾝﾌﾟﾚｯｻGP | GP22BEMA5-20DVG2NZ | 22
480 | CMP480 | 株式会社IHI回転機械エンジニアリング | 水潤滑式ｽｸﾘｭｺﾝﾌﾟﾚｯｻGP | GP22BEMA5-40DV | 22
481 | CMP481 | 株式会社IHI回転機械エンジニアリング | 水潤滑式ｽｸﾘｭｺﾝﾌﾟﾚｯｻGP | GP22BEMA5-40DVN | 22
482 | CMP482 | 株式会社IHI回転機械エンジニアリング | 水潤滑式ｽｸﾘｭｺﾝﾌﾟﾚｯｻGP | GP22BEMA5-40DVNZ | 22
483 | CMP483 | 株式会社IHI回転機械エンジニアリング | 水潤滑式ｽｸﾘｭｺﾝﾌﾟﾚｯｻGP | GP22BEMA5-40DVG1 | 22
484 | CMP484 | 株式会社IHI回転機械エンジニアリング | 水潤滑式ｽｸﾘｭｺﾝﾌﾟﾚｯｻGP | GP22BEMA5-40DVG1N | 22
485 | CMP485 | 株式会社IHI回転機械エンジニアリング | 水潤滑式ｽｸﾘｭｺﾝﾌﾟﾚｯｻGP | GP22BEMA5-40DVG1NZ | 22
486 | CMP486 | 株式会社IHI回転機械エンジニアリング | 水潤滑式ｽｸﾘｭｺﾝﾌﾟﾚｯｻGP | GP22BEMA5-40DVG2 | 22
487 | CMP487 | 株式会社IHI回転機械エンジニアリング | 水潤滑式ｽｸﾘｭｺﾝﾌﾟﾚｯｻGP | GP22BEMA5-40DVG2N | 22
488 | CMP488 | 株式会社IHI回転機械エンジニアリング | 水潤滑式ｽｸﾘｭｺﾝﾌﾟﾚｯｻGP | GP22BEMA5-40DVG2NZ | 22
489 | CMP489 | 株式会社IHI回転機械エンジニアリング | 水潤滑式ｽｸﾘｭｺﾝﾌﾟﾚｯｻGP | GP37BEMA5-20DV | 37
490 | CMP490 | 株式会社IHI回転機械エンジニアリング | 水潤滑式ｽｸﾘｭｺﾝﾌﾟﾚｯｻGP | GP37BEMA5-20DVN | 37
491 | CMP491 | 株式会社IHI回転機械エンジニアリング | 水潤滑式ｽｸﾘｭｺﾝﾌﾟﾚｯｻGP | GP37BEMA5-20DVNZ | 37
492 | CMP492 | 株式会社IHI回転機械エンジニアリング | 水潤滑式ｽｸﾘｭｺﾝﾌﾟﾚｯｻGP | GP37BEMA5-20DVG1 | 37
493 | CMP493 | 株式会社IHI回転機械エンジニアリング | 水潤滑式ｽｸﾘｭｺﾝﾌﾟﾚｯｻGP | GP37BEMA5-20DVG1N | 37
494 | CMP494 | 株式会社IHI回転機械エンジニアリング | 水潤滑式ｽｸﾘｭｺﾝﾌﾟﾚｯｻGP | GP37BEMA5-20DVG1NZ | 37
495 | CMP495 | 株式会社IHI回転機械エンジニアリング | 水潤滑式ｽｸﾘｭｺﾝﾌﾟﾚｯｻGP | GP37BEMA5-20DVG2 | 37
496 | CMP496 | 株式会社IHI回転機械エンジニアリング | 水潤滑式ｽｸﾘｭｺﾝﾌﾟﾚｯｻGP | GP37BEMA5-20DVG2N | 37
497 | CMP497 | 株式会社IHI回転機械エンジニアリング | 水潤滑式ｽｸﾘｭｺﾝﾌﾟﾚｯｻGP | GP37BEMA5-20DVG2NZ | 37
498 | CMP498 | 株式会社IHI回転機械エンジニアリング | 水潤滑式ｽｸﾘｭｺﾝﾌﾟﾚｯｻGP | GP37BEMA5-40DV | 37
499 | CMP499 | 株式会社IHI回転機械エンジニアリング | 水潤滑式ｽｸﾘｭｺﾝﾌﾟﾚｯｻGP | GP37BEMA5-40DVN | 37
500 | CMP500 | 株式会社IHI回転機械エンジニアリング | 水潤滑式ｽｸﾘｭｺﾝﾌﾟﾚｯｻGP | GP37BEMA5-40DVNZ | 37
501 | CMP501 | 株式会社IHI回転機械エンジニアリング | 水潤滑式ｽｸﾘｭｺﾝﾌﾟﾚｯｻGP | GP37BEMA5-40DVG1 | 37
502 | CMP502 | 株式会社IHI回転機械エンジニアリング | 水潤滑式ｽｸﾘｭｺﾝﾌﾟﾚｯｻGP | GP37BEMA5-40DVG1N | 37
503 | CMP503 | 株式会社IHI回転機械エンジニアリング | 水潤滑式ｽｸﾘｭｺﾝﾌﾟﾚｯｻGP | GP37BEMA5-40DVG1NZ | 37
504 | CMP504 | 株式会社IHI回転機械エンジニアリング | 水潤滑式ｽｸﾘｭｺﾝﾌﾟﾚｯｻGP | GP37BEMA5-40DVG2 | 37
505 | CMP505 | 株式会社IHI回転機械エンジニアリング | 水潤滑式ｽｸﾘｭｺﾝﾌﾟﾚｯｻGP | GP37BEMA5-40DVNG2 | 37
506 | CMP506 | 株式会社IHI回転機械エンジニアリング | 水潤滑式ｽｸﾘｭｺﾝﾌﾟﾚｯｻGP | GP37BEMA5-40DVG2NZ | 37
507 | CMP507 | 株式会社IHI回転機械エンジニアリング | 水潤滑式ｽｸﾘｭｺﾝﾌﾟﾚｯｻGP | GP37BEM0-20DV | 37
508 | CMP508 | 株式会社IHI回転機械エンジニアリング | 水潤滑式ｽｸﾘｭｺﾝﾌﾟﾚｯｻGP | GP37BEM0-20DVN | 37
509 | CMP509 | 株式会社IHI回転機械エンジニアリング | 水潤滑式ｽｸﾘｭｺﾝﾌﾟﾚｯｻGP | GP37BEM0-20DVNZ | 37
510 | CMP510 | 株式会社IHI回転機械エンジニアリング | 水潤滑式ｽｸﾘｭｺﾝﾌﾟﾚｯｻGP | GP37BEM0-20DVG1 | 37
511 | CMP511 | 株式会社IHI回転機械エンジニアリング | 水潤滑式ｽｸﾘｭｺﾝﾌﾟﾚｯｻGP | GP37BEM0-20DVG1N | 37
512 | CMP512 | 株式会社IHI回転機械エンジニアリング | 水潤滑式ｽｸﾘｭｺﾝﾌﾟﾚｯｻGP | GP37BEM0-20DVG1NZ | 37
513 | CMP513 | 株式会社IHI回転機械エンジニアリング | 水潤滑式ｽｸﾘｭｺﾝﾌﾟﾚｯｻGP | GP37BEM0-40DV | 37
514 | CMP514 | 株式会社IHI回転機械エンジニアリング | 水潤滑式ｽｸﾘｭｺﾝﾌﾟﾚｯｻGP | GP37BEM0-40DVN | 37
515 | CMP515 | 株式会社IHI回転機械エンジニアリング | 水潤滑式ｽｸﾘｭｺﾝﾌﾟﾚｯｻGP | GP37BEM0-40DVNZ | 37
516 | CMP516 | 株式会社IHI回転機械エンジニアリング | 水潤滑式ｽｸﾘｭｺﾝﾌﾟﾚｯｻGP | GP37BEM0-40DVG1 | 37
517 | CMP517 | 株式会社IHI回転機械エンジニアリング | 水潤滑式ｽｸﾘｭｺﾝﾌﾟﾚｯｻGP | GP37BEM0-40DVG1N | 37
518 | CMP518 | 株式会社IHI回転機械エンジニアリング | 水潤滑式ｽｸﾘｭｺﾝﾌﾟﾚｯｻGP | GP37BEM0-40DVG1NZ | 37
519 | CMP519 | 株式会社IHI回転機械エンジニアリング | 水潤滑式ｽｸﾘｭｺﾝﾌﾟﾚｯｻGP | GP55BEM0-20DV | 55
520 | CMP520 | 株式会社IHI回転機械エンジニアリング | 水潤滑式ｽｸﾘｭｺﾝﾌﾟﾚｯｻGP | GP55BEM0-20DVN | 55
521 | CMP521 | 株式会社IHI回転機械エンジニアリング | 水潤滑式ｽｸﾘｭｺﾝﾌﾟﾚｯｻGP | GP55BEM0-20DVNZ | 55
522 | CMP522 | 株式会社IHI回転機械エンジニアリング | 水潤滑式ｽｸﾘｭｺﾝﾌﾟﾚｯｻGP | GP55BEM0-20DVG1 | 55
523 | CMP523 | 株式会社IHI回転機械エンジニアリング | 水潤滑式ｽｸﾘｭｺﾝﾌﾟﾚｯｻGP | GP55BEM0-20DVG1N | 55
524 | CMP524 | 株式会社IHI回転機械エンジニアリング | 水潤滑式ｽｸﾘｭｺﾝﾌﾟﾚｯｻGP | GP55BEM0-20DVG1NZ | 55
525 | CMP525 | 株式会社IHI回転機械エンジニアリング | 水潤滑式ｽｸﾘｭｺﾝﾌﾟﾚｯｻGP | GP55BEM0-40DV | 55
526 | CMP526 | 株式会社IHI回転機械エンジニアリング | 水潤滑式ｽｸﾘｭｺﾝﾌﾟﾚｯｻGP | GP55BEM0-40DVN | 55
527 | CMP527 | 株式会社IHI回転機械エンジニアリング | 水潤滑式ｽｸﾘｭｺﾝﾌﾟﾚｯｻGP | GP55BEM0-40DVNZ | 55
528 | CMP528 | 株式会社IHI回転機械エンジニアリング | 水潤滑式ｽｸﾘｭｺﾝﾌﾟﾚｯｻGP | GP55BEM0-40DVG1 | 55
529 | CMP529 | 株式会社IHI回転機械エンジニアリング | 水潤滑式ｽｸﾘｭｺﾝﾌﾟﾚｯｻGP | GP55BEM0-40DVG1N | 55
530 | CMP530 | 株式会社IHI回転機械エンジニアリング | 水潤滑式ｽｸﾘｭｺﾝﾌﾟﾚｯｻGP | GP55BEM0-40DVG1NZ | 55
531 | CMP531 | 株式会社IHI回転機械エンジニアリング | 水潤滑式ｽｸﾘｭｺﾝﾌﾟﾚｯｻGP | GP75BEM0-20DV | 75
532 | CMP532 | 株式会社IHI回転機械エンジニアリング | 水潤滑式ｽｸﾘｭｺﾝﾌﾟﾚｯｻGP | GP75BEM0-20DVN | 75
533 | CMP533 | 株式会社IHI回転機械エンジニアリング | 水潤滑式ｽｸﾘｭｺﾝﾌﾟﾚｯｻGP | GP75BEM0-20DVNZ | 75
534 | CMP534 | 株式会社IHI回転機械エンジニアリング | 水潤滑式ｽｸﾘｭｺﾝﾌﾟﾚｯｻGP | GP75BEM0-20DVG1 | 75
535 | CMP535 | 株式会社IHI回転機械エンジニアリング | 水潤滑式ｽｸﾘｭｺﾝﾌﾟﾚｯｻGP | GP75BEM0-20DVG1N | 75
536 | CMP536 | 株式会社IHI回転機械エンジニアリング | 水潤滑式ｽｸﾘｭｺﾝﾌﾟﾚｯｻGP | GP75BEM0-20DVG1NZ | 75
537 | CMP537 | 株式会社IHI回転機械エンジニアリング | 水潤滑式ｽｸﾘｭｺﾝﾌﾟﾚｯｻGP | GP75BEM0-40DV | 75
538 | CMP538 | 株式会社IHI回転機械エンジニアリング | 水潤滑式ｽｸﾘｭｺﾝﾌﾟﾚｯｻGP | GP75BEM0-40DVN | 75
539 | CMP539 | 株式会社IHI回転機械エンジニアリング | 水潤滑式ｽｸﾘｭｺﾝﾌﾟﾚｯｻGP | GP75BEM0-40DVNZ | 75
540 | CMP540 | 株式会社IHI回転機械エンジニアリング | 水潤滑式ｽｸﾘｭｺﾝﾌﾟﾚｯｻGP | GP75BEM0-40DVG1 | 75
541 | CMP541 | 株式会社IHI回転機械エンジニアリング | 水潤滑式ｽｸﾘｭｺﾝﾌﾟﾚｯｻGP | GP75BEM0-40DVG1N | 75
542 | CMP542 | 株式会社IHI回転機械エンジニアリング | 水潤滑式ｽｸﾘｭｺﾝﾌﾟﾚｯｻGP | GP75BEM0-40DVG1NZ | 75
543 | CMP543 | 北越工業株式会社 | 屋内設置 SASシリーズ | SAS11V-C | 11
544 | CMP544 | 北越工業株式会社 | 屋内設置 SASシリーズ | SAS15V-E | 15
545 | CMP545 | 北越工業株式会社 | 屋内設置 SASシリーズ | SAS22V-E | 22
546 | CMP546 | 北越工業株式会社 | 屋内設置 SASシリーズ | SAS37V-E | 37
547 | CMP547 | 北越工業株式会社 | 屋内設置 SASシリーズ | SAS55V-E | 55
548 | CMP548 | 北越工業株式会社 | 屋内設置 SASシリーズ | SAS75V-E | 75
549 | CMP549 | 北越工業株式会社 | 屋内設置 SWSシリーズ | SWS75V-E | 75
550 | CMP550 | 北越工業株式会社 | 屋外設置型 SMSシリーズ | SMS11EV-C | 11
551 | CMP551 | 北越工業株式会社 | 屋外設置型 SMSシリーズ | SMS15EV-E | 15
552 | CMP552 | 北越工業株式会社 | 屋外設置型 SMSシリーズ | SMS22EV-E | 22
553 | CMP553 | 北越工業株式会社 | 屋外設置型 SMSシリーズ | SMS37EV-E | 37
554 | CMP554 | 北越工業株式会社 | 屋外設置型 SMSシリーズ | SMS55EV-E | 55
555 | CMP555 | 北越工業株式会社 | 屋外設置型 SMSシリーズ | SMS75EV-E | 75
556 | CMP556 | 株式会社日立産機システム | 給油式ｽｸﾘｭｰ圧縮機(HISCREW) | OSP-7.5VAN3 | 7.5
557 | CMP557 | 株式会社日立産機システム | 給油式ｽｸﾘｭｰ圧縮機(HISCREW) | OSP-11VAG1 | 11
558 | CMP558 | 株式会社日立産機システム | 給油式ｽｸﾘｭｰ圧縮機(HISCREW) | OSP-15VAG1 | 15
559 | CMP559 | 株式会社日立産機システム | 給油式ｽｸﾘｭｰ圧縮機(HISCREW) | OSP-22VAG1 | 22
560 | CMP560 | 株式会社日立産機システム | 給油式ｽｸﾘｭｰ圧縮機(HISCREW) | OSP-37VAG1 | 37
561 | CMP561 | 株式会社日立産機システム | 給油式ｽｸﾘｭｰ圧縮機(HISCREW) | OSP-22VWN3 | 22
562 | CMP562 | 株式会社日立産機システム | 給油式ｽｸﾘｭｰ圧縮機(HISCREW) | OSP-37VWN3 | 37
563 | CMP563 | 株式会社日立産機システム | 給油式ｽｸﾘｭｰ圧縮機(HISCREW) | OSP-55VAN3 | 55
564 | CMP564 | 株式会社日立産機システム | 給油式ｽｸﾘｭｰ圧縮機(HISCREW) | OSP-55VWN3 | 55
565 | CMP565 | 株式会社日立産機システム | 給油式ｽｸﾘｭｰ圧縮機(HISCREW) | OSP-75VAN3 | 75
566 | CMP566 | 株式会社日立産機システム | 給油式ｽｸﾘｭｰ圧縮機(HISCREW) | OSP-75VWN3 | 75
567 | CMP567 | 株式会社日立産機システム | 給油式ｽｸﾘｭｰ圧縮機(HISCREW) | OSPE-22VAN3 | 22
568 | CMP568 | 株式会社日立産機システム | 給油式ｽｸﾘｭｰ圧縮機(HISCREW) | OSPE-37VAN3 | 37
569 | CMP569 | 株式会社日立産機システム | 給油式ｽｸﾘｭｰ圧縮機(HISCREW) | OSPE-55VAN3 | 55
570 | CMP570 | 株式会社日立産機システム | 給油式ｽｸﾘｭｰ圧縮機(HISCREW) | OSPE-75VAN3 | 75
571 | CMP571 | 株式会社日立産機システム | ｵｲﾙﾌﾘｰｽｸﾘｭｰ圧縮機(DSP) | DSP-22VA5N3 | 22
572 | CMP572 | 株式会社日立産機システム | ｵｲﾙﾌﾘｰｽｸﾘｭｰ圧縮機(DSP) | DSP-37VA5N3 | 37
573 | CMP573 | 株式会社日立産機システム | ｵｲﾙﾌﾘｰｽｸﾘｭｰ圧縮機(DSP) | DSP-55VA5N3 | 55
574 | CMP574 | 株式会社日立産機システム | ｵｲﾙﾌﾘｰｽｸﾘｭｰ圧縮機(DSP) | DSP-37VATG1 | 37
575 | CMP575 | 株式会社日立産機システム | ｵｲﾙﾌﾘｰｽｸﾘｭｰ圧縮機(DSP) | DSP-55VATN3 | 55
576 | CMP576 | 株式会社日立産機システム | ｵｲﾙﾌﾘｰｽｸﾘｭｰ圧縮機(DSP) | DSP-55VWTN3 | 55
577 | CMP577 | 株式会社日立産機システム | ｵｲﾙﾌﾘｰｽｸﾘｭｰ圧縮機(DSP) | DSP-75VATN3 | 75
578 | CMP578 | 株式会社日立産機システム | ｵｲﾙﾌﾘｰｽｸﾘｭｰ圧縮機(DSP) | DSP-75VWTN3 | 75
579 | CMP579 | アネスト岩田株式会社 | オイルフリークローコンプレッサ | FRV-220BM5 | 22
580 | CMP580 | アネスト岩田株式会社 | オイルフリークローコンプレッサ | FRV-370BM5 | 37
581 | CMP581 | アネスト岩田株式会社 | オイルフリークローコンプレッサ | FRV-220BDM5 | 22
582 | CMP582 | アネスト岩田株式会社 | オイルフリークローコンプレッサ | FRV-370BDM5 | 37
583 | CMP583 | アネスト岩田株式会社 | オイルフリークローコンプレッサ | FRV-220BM6 | 22
584 | CMP584 | アネスト岩田株式会社 | オイルフリークローコンプレッサ | FRV-370BM6 | 37
585 | CMP585 | アネスト岩田株式会社 | オイルフリークローコンプレッサ | FRV-220BDM6 | 22
586 | CMP586 | アネスト岩田株式会社 | オイルフリークローコンプレッサ | FRV-370BDM6 | 37
587 | CMP587 | アネスト岩田株式会社 | 給油式タンクマウントスクリューコンプレッサ | LRST-751 | 7.5
588 | CMP588 | アネスト岩田株式会社 | 給油式タンクマウントスクリューコンプレッサ | LRST-1101 | 11
589 | CMP589 | アネスト岩田株式会社 | 給油式タンクマウントスクリューコンプレッサ | LRST-1501 | 15
590 | CMP590 | アネスト岩田株式会社 | スクリューコンプレッサ | LRSV-150B | 15
591 | CMP591 | アネスト岩田株式会社 | スクリューコンプレッサ | LRSV-220B | 22
592 | CMP592 | アネスト岩田株式会社 | スクリューコンプレッサ | LRSV-370B | 37
593 | CMP593 | アネスト岩田株式会社 | スクリューコンプレッサ | LRSV-150BD | 15
594 | CMP594 | アネスト岩田株式会社 | スクリューコンプレッサ | LRSV-220BD | 22
595 | CMP595 | アネスト岩田株式会社 | スクリューコンプレッサ | LRSV-370BD | 37
596 | CMP596 | 三井精機工業㈱ | Zgaiard SKYシリーズ | ZV22AX-R(SKY) | 22
597 | CMP597 | 三井精機工業㈱ | Zgaiard SKYシリーズ | ZV37AX-R(SKY) | 37
598 | CMP598 | 三井精機工業㈱ | Zgaiard SKYシリーズ | ZV55AX-R(SKY) | 55
599 | CMP599 | 三井精機工業㈱ | Zgaiard SKYシリーズ | ZV75AX-R(SKY) | 75
600 | CMP600 | アネスト岩田株式会社 | 給油式タンクマウントスクリューコンプレッサ | LRST-751B | 7.5
601 | CMP601 | アネスト岩田株式会社 | 給油式タンクマウントスクリューコンプレッサ | LRST-1101B | 11
602 | CMP602 | アネスト岩田株式会社 | 給油式タンクマウントスクリューコンプレッサ | LRST-1501B | 15