## 連系線活用0%
東京電力パワーグリッド
本データは、太陽光・風力の導入量を2021年度供給計画における2030年度時点の導入量程度（※） （太陽光2,040万kW、風力465万kW）とした場合の
シミュレーション結果であり、2021年度の系統WGにおける出力制御見通しのシミュレーションのうち、2018年度データ（ケース②）の基となるデータです。
系統WGで示した出力制御見通しは、2021年9月時点導入量からの追加接続量を想定して算出したものとなります。
（シミュレーションの前提）
・エリア需要実績は、2018年度需要実績（余剰買取による太陽光発電の自家消費分を加算した実際の需要）
・原子力は、震災前過去30年間の設備利用率平均×設備容量
・火力は、安定的な供給が維持可能な最低出力等まで調整
・一般水力は、震災前過去30年間の平均水量（平水）で評価（今後の導入見込みを含む）。調整可能な水力は、出来る限り抑制
・地熱は、設備利用率（50％）×設備容量（今後の導入見込みを含む）
・バイオマスは、過去実績等を踏まえた設備利用率×設備容量（今後の導入見込みを含む）
・太陽光は2,040万ｋＷ、風力は465万ｋＷ（太陽光・風力ともに2021年度供給計画における2030年度時点の導入量程度（※））
・太陽光および風力は、2018年度発電実績を元に評価
・揚水は、揚水動力時は余力として最大発電機相当を確保したうえで最大限活用
・連系線の活用は0％と仮定
※2030年度時点の風力発電の導入量想定は、接続契約申込状況等を考慮した供給計画潮流図設備量を採用
（単位：万ｋW）
DATE | TIME | エリア需要実績 | 供給力
|  |  | 原子力 | 火力 | 水力 | 地熱 | バイオマス | 太陽光 |  | 風力 |  | 揚水 | 連系線 | 合計
[8 empty] | 制御前 | 制御量 | 制御前 | 制御量
2018-04-01 | 0:00 | 2467.2 | 793.1 | 1277.253 | 196 | 0.7 | 96.1 | 0 | 0 | 115 | 0 | -10.953 | 0 | 2467.2
2018-04-01 01:00 | 1:00 | 2378.5 | 793.1 | 1275.63 | 196 | 0.7 | 96.1 | 0 | 0 | 126.5 | 0 | -109.53 | 0 | 2378.5
2018-04-01 02:00 | 2:00 | 2365.1 | 793.1 | 1284.136 | 196 | 0.7 | 96.1 | 0 | 0 | 126.5 | 0 | -131.436 | 0 | 2365.1
2018-04-01 03:00 | 3:00 | 2368.5 | 793.1 | 1277.63 | 195.5 | 0.7 | 96.1 | 0 | 0 | 115 | 0 | -109.53 | 0 | 2368.5
2018-04-01 04:00 | 4:00 | 2367.9 | 793.1 | 1274.571 | 188.1 | 0.7 | 96.1 | 0 | 0 | 92 | 0 | -76.671 | 0 | 2367.9
2018-04-01 05:00 | 5:00 | 2371.2 | 793.1 | 1277.718 | 188.1 | 0.7 | 96.1 | 0.7 | 0 | 80.5 | 0 | -65.718 | 0 | 2371.2
2018-04-01 06:00 | 6:00 | 2368.9 | 793.1 | 1275.113 | 206.3 | 0.7 | 96.1 | 147.1 | 0 | 80.5 | 0 | -230.013 | 0 | 2368.9
2018-04-01 07:00 | 7:00 | 2468.9 | 793.1 | 1286.456 | 206.3 | 0.7 | 96.1 | 575.3 | 0 | 80.5 | 0 | -569.556 | 0 | 2468.9
2018-04-01 08:00 | 8:00 | 2627.2 | 793.1 | 1270.669 | 177.3 | 0.7 | 96.1 | 1019.9 | 0 | 69 | 0 | -799.569 | 0 | 2627.2
2018-04-01 09:00 | 9:00 | 2729.1 | 793.1 | 1282.282 | 177.3 | 0.7 | 96.1 | 1340.2 | 0 | 69 | 0 | -1029.582 | 0 | 2729.1
2018-04-01 10:00 | 10:00 | 2782.6 | 793.1 | 1344.175 | 177.3 | 0.7 | 96.1 | 1546.6 | -172.075 | 92 | 0 | -1095.3 | 0 | 2782.6
2018-04-01 11:00 | 11:00 | 2780.4 | 793.1 | 1337.23 | 177.3 | 0.7 | 96.1 | 1605.8 | -261.03 | 126.5 | 0 | -1095.3 | 0 | 2780.4
2018-04-01 12:00 | 12:00 | 2756.9 | 793.1 | 1346.68 | 177.3 | 0.7 | 96.1 | 1552.7 | -252.38 | 138 | 0 | -1095.3 | 0 | 2756.9
2018-04-01 13:00 | 13:00 | 2731.1 | 793.1 | 1345.515 | 177.3 | 0.7 | 96.1 | 1435.4 | -159.715 | 138 | 0 | -1095.3 | 0 | 2731.1
2018-04-01 14:00 | 14:00 | 2723 | 793.1 | 1340.423 | 177.3 | 0.7 | 96.1 | 1162.6 | 0 | 149.5 | 0 | -996.723 | 0 | 2723
2018-04-01 15:00 | 15:00 | 2707.4 | 793.1 | 1334.221 | 177.3 | 0.7 | 96.1 | 769.3 | 0 | 161 | 0 | -624.321 | 0 | 2707.4
2018-04-01 16:00 | 16:00 | 2723 | 793.1 | 1347.66 | 206.3 | 0.7 | 96.1 | 337.2 | 0 | 161 | 0 | -219.06 | 0 | 2723
2018-04-01 17:00 | 17:00 | 2852.4 | 793.1 | 1503.2 | 256.7 | 0.7 | 96.1 | 30.1 | 0 | 172.5 | 0 | 0 | 0 | 2852.4
2018-04-01 18:00 | 18:00 | 3071.9 | 793.1 | 1514.034 | 256.7 | 0.7 | 96.1 | 0 | 0 | 172.5 | 0 | 238.766 | 0 | 3071.9
2018-04-01 19:00 | 19:00 | 3062.1 | 793.1 | 1515.087 | 256.7 | 0.7 | 96.1 | 0 | 0 | 172.5 | 0 | 227.913 | 0 | 3062.1
2018-04-01 20:00 | 20:00 | 2980.7 | 793.1 | 1521.158 | 256.7 | 0.7 | 96.1 | 0 | 0 | 161 | 0 | 151.942 | 0 | 2980.7
2018-04-01 21:00 | 21:00 | 2854 | 793.1 | 1546.4 | 256.7 | 0.7 | 96.1 | 0 | 0 | 161 | 0 | 0 | 0 | 2854
2018-04-01 22:00 | 22:00 | 2694.4 | 793.1 | 1375.5 | 256.5 | 0.7 | 96.1 | 0 | 0 | 172.5 | 0 | 0 | 0 | 2694.4
2018-04-01 23:00 | 23:00 | 2530.2 | 793.1 | 1298.506 | 214.2 | 0.7 | 96.1 | 0 | 0 | 149.5 | 0 | -21.906 | 0 | 2530.2
2018-04-02 | 0:00 | 2379.5 | 793.1 | 1296.895 | 196 | 0.7 | 96.1 | 0 | 0 | 161 | 0 | -164.295 | 0 | 2379.5
2018-04-02 01:00 | 1:00 | 2298.4 | 793.1 | 1294.107 | 196 | 0.7 | 96.1 | 0 | 0 | 126.5 | 0 | -208.107 | 0 | 2298.4
2018-04-02 02:00 | 2:00 | 2302.7 | 793.1 | 1299.501 | 196 | 0.7 | 96.1 | 0 | 0 | 103.5 | 0 | -186.201 | 0 | 2302.7
2018-04-02 03:00 | 3:00 | 2323.8 | 793.1 | 1300.289 | 195.5 | 0.7 | 96.1 | 0 | 0 | 80.5 | 0 | -142.389 | 0 | 2323.8
2018-04-02 04:00 | 4:00 | 2357.6 | 793.1 | 1275.771 | 188.1 | 0.7 | 96.1 | 0 | 0 | 80.5 | 0 | -76.671 | 0 | 2357.6
2018-04-02 05:00 | 5:00 | 2430.1 | 793.1 | 1280.559 | 188.1 | 0.7 | 96.1 | 0.9 | 0 | 103.5 | 0 | -32.859 | 0 | 2430.1
2018-04-02 06:00 | 6:00 | 2591.9 | 793.1 | 1290.965 | 206.3 | 0.7 | 96.1 | 144.5 | 0 | 115 | 0 | -54.765 | 0 | 2591.9
2018-04-02 07:00 | 7:00 | 2821.7 | 793.1 | 1290.848 | 206.3 | 0.7 | 96.1 | 540.9 | 0 | 69 | 0 | -175.248 | 0 | 2821.7
2018-04-02 08:00 | 8:00 | 3117.1 | 793.1 | 1290.166 | 177.3 | 0.7 | 96.1 | 966.2 | 0 | 34.5 | 0 | -240.966 | 0 | 3117.1
2018-04-02 09:00 | 9:00 | 3369.5 | 793.1 | 1307.019 | 177.3 | 0.7 | 96.1 | 1212.7 | 0 | 34.5 | 0 | -251.919 | 0 | 3369.5
2018-04-02 10:00 | 10:00 | 3428.3 | 793.1 | 1355.896 | 177.3 | 0.7 | 96.1 | 1321.2 | 0 | 34.5 | 0 | -350.496 | 0 | 3428.3
2018-04-02 11:00 | 11:00 | 3456.2 | 793.1 | 1352.443 | 177.3 | 0.7 | 96.1 | 1353.1 | 0 | 23 | 0 | -339.543 | 0 | 3456.2
2018-04-02 12:00 | 12:00 | 3316.8 | 793.1 | 1356.267 | 177.3 | 0.7 | 96.1 | 1286 | 0 | 34.5 | 0 | -427.167 | 0 | 3316.8
2018-04-02 13:00 | 13:00 | 3403.5 | 793.1 | 1368.378 | 177.3 | 0.7 | 96.1 | 1218.2 | 0 | 34.5 | 0 | -284.778 | 0 | 3403.5
2018-04-02 14:00 | 14:00 | 3423.9 | 793.1 | 1382.801 | 177.3 | 0.7 | 96.1 | 1125.6 | 0 | 34.5 | 0 | -186.201 | 0 | 3423.9
2018-04-02 15:00 | 15:00 | 3396.8 | 793.1 | 1540.606 | 177.3 | 0.7 | 96.1 | 787.9 | 0 | 23 | 0 | -21.906 | 0 | 3396.8
2018-04-02 16:00 | 16:00 | 3369.4 | 793.1 | 1625.175 | 206.3 | 0.7 | 96.1 | 353.7 | 0 | 23 | 0 | 271.325 | 0 | 3369.4
2018-04-02 17:00 | 17:00 | 3330 | 793.1 | 1607.456 | 256.7 | 0.7 | 96.1 | 32 | 0 | 23 | 0 | 520.944 | 0 | 3330
2018-04-02 18:00 | 18:00 | 3434.8 | 793.1 | 1548.902 | 256.7 | 0.7 | 96.1 | 0 | 0 | 23 | 0 | 716.298 | 0 | 3434.8
2018-04-02 19:00 | 19:00 | 3336.2 | 793.1 | 1526.273 | 256.7 | 0.7 | 96.1 | 0 | 0 | 23 | 0 | 640.327 | 0 | 3336.2
2018-04-02 20:00 | 20:00 | 3200.2 | 793.1 | 1531.362 | 256.7 | 0.7 | 96.1 | 0 | 0 | 23 | 0 | 499.238 | 0 | 3200.2
2018-04-02 21:00 | 21:00 | 3056.7 | 793.1 | 1507.245 | 256.7 | 0.7 | 96.1 | 0 | 0 | 23 | 0 | 379.855 | 0 | 3056.7
2018-04-02 22:00 | 22:00 | 2938.3 | 793.1 | 1508.428 | 256.5 | 0.7 | 96.1 | 0 | 0 | 23 | 0 | 260.472 | 0 | 2938.3
2018-04-02 23:00 | 23:00 | 2757.6 | 793.1 | 1500.264 | 214.2 | 0.7 | 96.1 | 0 | 0 | 23 | 0 | 130.236 | 0 | 2757.6
2018-04-03 | 0:00 | 2552 | 793.1 | 1443.1 | 196 | 0.7 | 96.1 | 0 | 0 | 23 | 0 | -5.1971e-12 | 0 | 2552
2018-04-03 01:00 | 1:00 | 2457.9 | 793.1 | 1349 | 196 | 0.7 | 96.1 | 0 | 0 | 23 | 0 | 0 | 0 | 2457.9
2018-04-03 02:00 | 2:00 | 2449.3 | 793.1 | 1328.9 | 196 | 0.7 | 96.1 | 0 | 0 | 34.5 | 0 | 0 | 0 | 2449.3
2018-04-03 03:00 | 3:00 | 2468.3 | 793.1 | 1370.853 | 195.5 | 0.7 | 96.1 | 0 | 0 | 23 | 0 | -10.953 | 0 | 2468.3
2018-04-03 04:00 | 4:00 | 2493.8 | 793.1 | 1425.659 | 188.1 | 0.7 | 96.1 | 0 | 0 | 23 | 0 | -32.859 | 0 | 2493.8
2018-04-03 05:00 | 5:00 | 2557.7 | 793.1 | 1444.5 | 188.1 | 0.7 | 96.1 | 0.7 | 0 | 34.5 | 0 | 0 | 0 | 2557.7
2018-04-03 06:00 | 6:00 | 2690.1 | 793.1 | 1460.3 | 206.3 | 0.7 | 96.1 | 87.6 | 0 | 46 | 0 | 0 | 0 | 2690.1
2018-04-03 07:00 | 7:00 | 2930.2 | 793.1 | 1445.659 | 206.3 | 0.7 | 96.1 | 386.7 | 0 | 34.5 | 0 | -32.859 | 0 | 2930.2
2018-04-03 08:00 | 8:00 | 3221.7 | 793.1 | 1396.524 | 177.3 | 0.7 | 96.1 | 811.1 | 0 | 34.5 | 0 | -87.624 | 0 | 3221.7
2018-04-03 09:00 | 9:00 | 3418.8 | 793.1 | 1398.078 | 177.3 | 0.7 | 96.1 | 1203.8 | 0 | 34.5 | 0 | -284.778 | 0 | 3418.8
2018-04-03 10:00 | 10:00 | 3478 | 793.1 | 1398.385 | 177.3 | 0.7 | 96.1 | 1470.8 | 0 | 34.5 | 0 | -492.885 | 0 | 3478
2018-04-03 11:00 | 11:00 | 3499.2 | 793.1 | 1394.009 | 177.3 | 0.7 | 96.1 | 1561 | 0 | 57.5 | 0 | -580.509 | 0 | 3499.2
2018-04-03 12:00 | 12:00 | 3353.5 | 793.1 | 1388.492 | 177.3 | 0.7 | 96.1 | 1541.3 | 0 | 57.5 | 0 | -700.992 | 0 | 3353.5
2018-04-03 13:00 | 13:00 | 3504.2 | 793.1 | 1436.585 | 177.3 | 0.7 | 96.1 | 1412.8 | 0 | 80.5 | 0 | -492.885 | 0 | 3504.2
2018-04-03 14:00 | 14:00 | 3505.8 | 793.1 | 1459.625 | 177.3 | 0.7 | 96.1 | 1149.3 | 0 | 103.5 | 0 | -273.825 | 0 | 3505.8
2018-04-03 15:00 | 15:00 | 3470.1 | 793.1 | 1525.653 | 177.3 | 0.7 | 96.1 | 784.7 | 0 | 103.5 | 0 | -10.953 | 0 | 3470.1
2018-04-03 16:00 | 16:00 | 3458.2 | 793.1 | 1582.816 | 206.3 | 0.7 | 96.1 | 360.3 | 0 | 115 | 0 | 303.884 | 0 | 3458.2
2018-04-03 17:00 | 17:00 | 3410.4 | 793.1 | 1536.344 | 256.7 | 0.7 | 96.1 | 36.6 | 0 | 126.5 | 0 | 564.356 | 0 | 3410.4
2018-04-03 18:00 | 18:00 | 3516.3 | 793.1 | 1537.108 | 256.7 | 0.7 | 96.1 | 0 | 0 | 138 | 0 | 694.592 | 0 | 3516.3
2018-04-03 19:00 | 19:00 | 3412.7 | 793.1 | 1530.538 | 256.7 | 0.7 | 96.1 | 0 | 0 | 149.5 | 0 | 586.062 | 0 | 3412.7
2018-04-03 20:00 | 20:00 | 3259.7 | 793.1 | 1528.833 | 256.7 | 0.7 | 96.1 | 0 | 0 | 161 | 0 | 423.267 | 0 | 3259.7
2018-04-03 21:00 | 21:00 | 3109 | 793.1 | 1528.134 | 256.7 | 0.7 | 96.1 | 0 | 0 | 195.5 | 0 | 238.766 | 0 | 3109
2018-04-03 22:00 | 22:00 | 2978.2 | 793.1 | 1527.123 | 256.5 | 0.7 | 96.1 | 0 | 0 | 207 | 0 | 97.677 | 0 | 2978.2
2018-04-03 23:00 | 23:00 | 2785.3 | 793.1 | 1485.7 | 214.2 | 0.7 | 96.1 | 0 | 0 | 195.5 | 0 | 0 | 0 | 2785.3
2018-04-04 | 0:00 | 2582.2 | 793.1 | 1378.565 | 196 | 0.7 | 96.1 | 0 | 0 | 172.5 | 0 | -54.765 | 0 | 2582.2
2018-04-04 01:00 | 1:00 | 2475.3 | 793.1 | 1372.43 | 196 | 0.7 | 96.1 | 0 | 0 | 126.5 | 0 | -109.53 | 0 | 2475.3
2018-04-04 02:00 | 2:00 | 2462.1 | 793.1 | 1349.371 | 196 | 0.7 | 96.1 | 0 | 0 | 103.5 | 0 | -76.671 | 0 | 2462.1
2018-04-04 03:00 | 3:00 | 2466.7 | 793.1 | 1355.018 | 195.5 | 0.7 | 96.1 | 0 | 0 | 92 | 0 | -65.718 | 0 | 2466.7
2018-04-04 04:00 | 4:00 | 2480 | 793.1 | 1354.906 | 188.1 | 0.7 | 96.1 | 0 | 0 | 69 | 0 | -21.906 | 0 | 2480
2018-04-04 05:00 | 5:00 | 2511.3 | 793.1 | 1396.306 | 188.1 | 0.7 | 96.1 | 1.4 | 0 | 57.5 | 0 | -21.906 | 0 | 2511.3
2018-04-04 06:00 | 6:00 | 2630.2 | 793.1 | 1358.159 | 206.3 | 0.7 | 96.1 | 162.7 | 0 | 46 | 0 | -32.859 | 0 | 2630.2
2018-04-04 07:00 | 7:00 | 2857.7 | 793.1 | 1367.019 | 206.3 | 0.7 | 96.1 | 588.9 | 0 | 57.5 | 0 | -251.919 | 0 | 2857.7
2018-04-04 08:00 | 8:00 | 3164.7 | 793.1 | 1355.037 | 177.3 | 0.7 | 96.1 | 1025.6 | 0 | 34.5 | 0 | -317.637 | 0 | 3164.7
2018-04-04 09:00 | 9:00 | 3410.8 | 793.1 | 1372.367 | 177.3 | 0.7 | 96.1 | 1352.4 | 0 | 46 | 0 | -427.167 | 0 | 3410.8
2018-04-04 10:00 | 10:00 | 3493.8 | 793.1 | 1378.103 | 177.3 | 0.7 | 96.1 | 1549.6 | 0 | 57.5 | 0 | -558.603 | 0 | 3493.8
2018-04-04 11:00 | 11:00 | 3525.5 | 793.1 | 1375.015 | 177.3 | 0.7 | 96.1 | 1616.7 | 0 | 69 | 0 | -602.415 | 0 | 3525.5
2018-04-04 12:00 | 12:00 | 3380 | 793.1 | 1392.357 | 177.3 | 0.7 | 96.1 | 1584.2 | 0 | 92 | 0 | -755.757 | 0 | 3380
2018-04-04 13:00 | 13:00 | 3530.3 | 793.1 | 1418.138 | 177.3 | 0.7 | 96.1 | 1445.3 | 0 | 103.5 | 0 | -503.838 | 0 | 3530.3
2018-04-04 14:00 | 14:00 | 3556 | 793.1 | 1438.513 | 177.3 | 0.7 | 96.1 | 1165.3 | 0 | 115 | 0 | -230.013 | 0 | 3556
2018-04-04 15:00 | 15:00 | 3524.9 | 793.1 | 1563.259 | 177.3 | 0.7 | 96.1 | 766.3 | 0 | 161 | 0 | -32.859 | 0 | 3524.9
2018-04-04 16:00 | 16:00 | 3483.3 | 793.1 | 1590.081 | 206.3 | 0.7 | 96.1 | 328.9 | 0 | 218.5 | 0 | 249.619 | 0 | 3483.3
2018-04-04 17:00 | 17:00 | 3412.2 | 793.1 | 1591.486 | 256.7 | 0.7 | 96.1 | 31.7 | 0 | 230 | 0 | 412.414 | 0 | 3412.2
2018-04-04 18:00 | 18:00 | 3494.2 | 793.1 | 1581.921 | 256.7 | 0.7 | 96.1 | 0 | 0 | 299 | 0 | 466.679 | 0 | 3494.2
2018-04-04 19:00 | 19:00 | 3393.1 | 793.1 | 1567.645 | 256.7 | 0.7 | 96.1 | 0 | 0 | 299 | 0 | 379.855 | 0 | 3393.1
2018-04-04 20:00 | 20:00 | 3223.5 | 793.1 | 1561.487 | 256.7 | 0.7 | 96.1 | 0 | 0 | 287.5 | 0 | 227.913 | 0 | 3223.5
2018-04-04 21:00 | 21:00 | 3056.8 | 793.1 | 1590.788 | 256.7 | 0.7 | 96.1 | 0 | 0 | 276 | 0 | 43.412 | 0 | 3056.8
2018-04-04 22:00 | 22:00 | 2914.4 | 793.1 | 1525.406 | 256.5 | 0.7 | 96.1 | 0 | 0 | 264.5 | 0 | -21.906 | 0 | 2914.4
2018-04-04 23:00 | 23:00 | 2728.8 | 793.1 | 1402.918 | 214.2 | 0.7 | 96.1 | 0 | 0 | 287.5 | 0 | -65.718 | 0 | 2728.8
2018-04-05 | 0:00 | 2552.2 | 793.1 | 1397.313 | 196 | 0.7 | 96.1 | 0 | 0 | 299 | 0 | -230.013 | 0 | 2552.2
2018-04-05 01:00 | 1:00 | 2445.2 | 793.1 | 1368.625 | 196 | 0.7 | 96.1 | 0 | 0 | 264.5 | 0 | -273.825 | 0 | 2445.2
2018-04-05 02:00 | 2:00 | 2432.4 | 793.1 | 1345.419 | 196 | 0.7 | 96.1 | 0 | 0 | 253 | 0 | -251.919 | 0 | 2432.4
2018-04-05 03:00 | 3:00 | 2452.4 | 793.1 | 1345.107 | 195.5 | 0.7 | 96.1 | 0 | 0 | 230 | 0 | -208.107 | 0 | 2452.4
2018-04-05 04:00 | 4:00 | 2478.7 | 793.1 | 1324.589 | 188.1 | 0.7 | 96.1 | 0 | 0 | 218.5 | 0 | -142.389 | 0 | 2478.7
2018-04-05 05:00 | 5:00 | 2520.6 | 793.1 | 1332.13 | 188.1 | 0.7 | 96.1 | 1.5 | 0 | 218.5 | 0 | -109.53 | 0 | 2520.6
2018-04-05 06:00 | 6:00 | 2668.6 | 793.1 | 1334.383 | 206.3 | 0.7 | 96.1 | 128.5 | 0 | 230 | 0 | -120.483 | 0 | 2668.6
2018-04-05 07:00 | 7:00 | 2895.6 | 793.1 | 1343.301 | 206.3 | 0.7 | 96.1 | 423.8 | 0 | 218.5 | 0 | -186.201 | 0 | 2895.6
2018-04-05 08:00 | 8:00 | 3204.2 | 793.1 | 1349.989 | 177.3 | 0.7 | 96.1 | 733.9 | 0 | 195.5 | 0 | -142.389 | 0 | 3204.2
2018-04-05 09:00 | 9:00 | 3407.4 | 793.1 | 1402.748 | 177.3 | 0.7 | 96.1 | 951.7 | 0 | 161 | 0 | -175.248 | 0 | 3407.4
2018-04-05 10:00 | 10:00 | 3448.4 | 793.1 | 1422.031 | 177.3 | 0.7 | 96.1 | 1128.4 | 0 | 126.5 | 0 | -295.731 | 0 | 3448.4
2018-04-05 11:00 | 11:00 | 3458.2 | 793.1 | 1463.608 | 177.3 | 0.7 | 96.1 | 1218.2 | 0 | 103.5 | 0 | -394.308 | 0 | 3458.2
2018-04-05 12:00 | 12:00 | 3311.4 | 793.1 | 1559.591 | 177.3 | 0.7 | 96.1 | 1118.9 | 0 | 80.5 | 0 | -514.791 | 0 | 3311.4
2018-04-05 13:00 | 13:00 | 3409.6 | 793.1 | 1698.925 | 177.3 | 0.7 | 96.1 | 859.8 | 0 | 57.5 | 0 | -273.825 | 0 | 3409.6
2018-04-05 14:00 | 14:00 | 3413.5 | 793.1 | 1686.347 | 177.3 | 0.7 | 96.1 | 603.1 | 0 | 46 | 0 | 10.853 | 0 | 3413.5
2018-04-05 15:00 | 15:00 | 3424 | 793.1 | 1598.733 | 177.3 | 0.7 | 96.1 | 300.3 | 0 | 34.5 | 0 | 423.267 | 0 | 3424
2018-04-05 16:00 | 16:00 | 3472.9 | 793.1 | 1569.908 | 206.3 | 0.7 | 96.1 | 66.2 | 0 | 46 | 0 | 694.592 | 0 | 3472.9
2018-04-05 17:00 | 17:00 | 3543.4 | 793.1 | 1541.231 | 256.7 | 0.7 | 96.1 | 5.8 | 0 | 57.5 | 0 | 792.269 | 0 | 3543.4
2018-04-05 18:00 | 18:00 | 3576 | 793.1 | 1515.16 | 256.7 | 0.7 | 96.1 | 0 | 0 | 46 | 0 | 868.24 | 0 | 3576
2018-04-05 19:00 | 19:00 | 3462.2 | 793.1 | 1498.39 | 256.7 | 0.7 | 96.1 | 0 | 0 | 57.5 | 0 | 759.71 | 0 | 3462.2
2018-04-05 20:00 | 20:00 | 3325.6 | 793.1 | 1500.938 | 256.7 | 0.7 | 96.1 | 0 | 0 | 92 | 0 | 586.062 | 0 | 3325.6
2018-04-05 21:00 | 21:00 | 3159.4 | 793.1 | 1497.533 | 256.7 | 0.7 | 96.1 | 0 | 0 | 92 | 0 | 423.267 | 0 | 3159.4
2018-04-05 22:00 | 22:00 | 3018.3 | 793.1 | 1497.075 | 256.5 | 0.7 | 96.1 | 0 | 0 | 103.5 | 0 | 271.325 | 0 | 3018.3
2018-04-05 23:00 | 23:00 | 2821.5 | 793.1 | 1493.87 | 214.2 | 0.7 | 96.1 | 0 | 0 | 115 | 0 | 108.53 | 0 | 2821.5
2018-04-06 | 0:00 | 2616.6 | 793.1 | 1426.106 | 196 | 0.7 | 96.1 | 0 | 0 | 126.5 | 0 | -21.906 | 0 | 2616.6
2018-04-06 01:00 | 1:00 | 2502 | 793.1 | 1376.5224 | 196 | 0.7 | 96.1 | 0 | 0 | 138 | 0 | -98.4224 | 0 | 2502
2018-04-06 02:00 | 2:00 | 2490.2 | 793.1 | 1375.283 | 196 | 0.7 | 96.1 | 0 | 0 | 149.5 | 0 | -120.483 | 0 | 2490.2
2018-04-06 03:00 | 3:00 | 2514.7 | 793.1 | 1377.83 | 195.5 | 0.7 | 96.1 | 0 | 0 | 161 | 0 | -109.53 | 0 | 2514.7
2018-04-06 04:00 | 4:00 | 2530.8 | 793.1 | 1357.518 | 188.1 | 0.7 | 96.1 | 0 | 0 | 161 | 0 | -65.718 | 0 | 2530.8
2018-04-06 05:00 | 5:00 | 2583.7 | 793.1 | 1366.153 | 188.1 | 0.7 | 96.1 | 1 | 0 | 149.5 | 0 | -10.953 | 0 | 2583.7
2018-04-06 06:00 | 6:00 | 2749.7 | 793.1 | 1375.5 | 206.3 | 0.7 | 96.1 | 105.5 | 0 | 172.5 | 0 | 0 | 0 | 2749.7
2018-04-06 07:00 | 7:00 | 2970.6 | 793.1 | 1372.724 | 206.3 | 0.7 | 96.1 | 382.3 | 0 | 207 | 0 | -87.624 | 0 | 2970.6
2018-04-06 08:00 | 8:00 | 3221.9 | 793.1 | 1363.483 | 177.3 | 0.7 | 96.1 | 647.2 | 0 | 264.5 | 0 | -120.483 | 0 | 3221.9
2018-04-06 09:00 | 9:00 | 3457.8 | 793.1 | 1381.63 | 177.3 | 0.7 | 96.1 | 831 | 0 | 287.5 | 0 | -109.53 | 0 | 3457.8
2018-04-06 10:00 | 10:00 | 3511.4 | 793.1 | 1401.313 | 177.3 | 0.7 | 96.1 | 973.9 | 0 | 299 | 0 | -230.013 | 0 | 3511.4
2018-04-06 11:00 | 11:00 | 3495.5 | 793.1 | 1409.896 | 177.3 | 0.7 | 96.1 | 1058.4 | 0 | 310.5 | 0 | -350.496 | 0 | 3495.5
2018-04-06 12:00 | 12:00 | 3353.9 | 793.1 | 1405.808 | 177.3 | 0.7 | 96.1 | 953.2 | 0 | 322 | 0 | -394.308 | 0 | 3353.9
2018-04-06 13:00 | 13:00 | 3423 | 793.1 | 1405.624 | 177.3 | 0.7 | 96.1 | 704.3 | 0 | 333.5 | 0 | -87.624 | 0 | 3423
2018-04-06 14:00 | 14:00 | 3374.5 | 793.1 | 1383.753 | 177.3 | 0.7 | 96.1 | 601 | 0 | 333.5 | 0 | -10.953 | 0 | 3374.5
2018-04-06 15:00 | 15:00 | 3384.9 | 793.1 | 1527.394 | 177.3 | 0.7 | 96.1 | 446.6 | 0 | 322 | 0 | 21.706 | 0 | 3384.9
2018-04-06 16:00 | 16:00 | 3427 | 793.1 | 1494.339 | 206.3 | 0.7 | 96.1 | 147.4 | 0 | 287.5 | 0 | 401.561 | 0 | 3427
2018-04-06 17:00 | 17:00 | 3422.7 | 793.1 | 1493.109 | 256.7 | 0.7 | 96.1 | 8.4 | 0 | 264.5 | 0 | 510.091 | 0 | 3422.7
2018-04-06 18:00 | 18:00 | 3468.4 | 793.1 | 1490.356 | 256.7 | 0.7 | 96.1 | 0 | 0 | 310.5 | 0 | 520.944 | 0 | 3468.4
2018-04-06 19:00 | 19:00 | 3355.5 | 793.1 | 1498.133 | 256.7 | 0.7 | 96.1 | 0 | 0 | 287.5 | 0 | 423.267 | 0 | 3355.5
2018-04-06 20:00 | 20:00 | 3217.6 | 793.1 | 1491.116 | 256.7 | 0.7 | 96.1 | 0 | 0 | 276 | 0 | 303.884 | 0 | 3217.6
2018-04-06 21:00 | 21:00 | 3092.7 | 793.1 | 1495.805 | 256.7 | 0.7 | 96.1 | 0 | 0 | 287.5 | 0 | 162.795 | 0 | 3092.7
2018-04-06 22:00 | 22:00 | 3011.9 | 793.1 | 1502.676 | 256.5 | 0.7 | 96.1 | 0 | 0 | 276 | 0 | 86.824 | 0 | 3011.9
2018-04-06 23:00 | 23:00 | 2836.2 | 793.1 | 1433.1 | 214.2 | 0.7 | 96.1 | 0 | 0 | 299 | 0 | 0 | 0 | 2836.2
2018-04-07 | 0:00 | 2651.3 | 793.1 | 1352.93 | 196 | 0.7 | 96.1 | 0 | 0 | 322 | -297.2 | 187.67 | 0 | 2651.3
2018-04-07 01:00 | 1:00 | 2536.4 | 793.1 | 1346.208 | 196 | 0.7 | 96.1 | 0 | 0 | 356.5 | -134.78 | -117.428 | 0 | 2536.4
2018-04-07 02:00 | 2:00 | 2502.5 | 793.1 | 1303.75 | 196 | 0.7 | 96.1 | 0 | 0 | 391 | 0 | -278.15 | 0 | 2502.5
2018-04-07 03:00 | 3:00 | 2493.3 | 793.1 | 1303.566 | 195.5 | 0.7 | 96.1 | 0 | 0 | 356.5 | 0 | -252.166 | 0 | 2493.3
2018-04-07 04:00 | 4:00 | 2472.6 | 793.1 | 1289.752 | 188.1 | 0.7 | 96.1 | 0 | 0 | 345 | 0 | -240.152 | 0 | 2472.6
2018-04-07 05:00 | 5:00 | 2438.9 | 793.1 | 1289.078 | 188.1 | 0.7 | 96.1 | 1.9 | 0 | 345 | 0 | -275.078 | 0 | 2438.9
2018-04-07 06:00 | 6:00 | 2468 | 793.1 | 1289.66 | 206.3 | 0.7 | 96.1 | 124.5 | 0 | 333.5 | 0 | -375.86 | 0 | 2468
2018-04-07 07:00 | 7:00 | 2635.5 | 793.1 | 1297.01 | 206.3 | 0.7 | 96.1 | 441.1 | 0 | 299 | 0 | -497.81 | 0 | 2635.5
2018-04-07 08:00 | 8:00 | 2879.4 | 793.1 | 1301.888 | 177.3 | 0.7 | 96.1 | 732.9 | 0 | 276 | 0 | -498.588 | 0 | 2879.4
2018-04-07 09:00 | 9:00 | 3094.7 | 793.1 | 1332.194 | 177.3 | 0.7 | 96.1 | 844.3 | 0 | 276 | 0 | -424.994 | 0 | 3094.7
2018-04-07 10:00 | 10:00 | 3137.8 | 793.1 | 1335.056 | 177.3 | 0.7 | 96.1 | 685 | 0 | 287.5 | 0 | -236.956 | 0 | 3137.8
2018-04-07 11:00 | 11:00 | 3072.2 | 793.1 | 1307.744 | 177.3 | 0.7 | 96.1 | 588.6 | 0 | 276 | 0 | -167.344 | 0 | 3072.2
2018-04-07 12:00 | 12:00 | 3045.9 | 793.1 | 1307.218 | 177.3 | 0.7 | 96.1 | 534.4 | 0 | 299 | 0 | -161.918 | 0 | 3045.9
2018-04-07 13:00 | 13:00 | 3003 | 793.1 | 1269.6 | 177.3 | 0.7 | 96.1 | 300.2 | 0 | 299 | 0 | 67 | 0 | 3003
2018-04-07 14:00 | 14:00 | 2958.6 | 793.1 | 1397.424 | 177.3 | 0.7 | 96.1 | 271.1 | 0 | 310.5 | 0 | -87.624 | 0 | 2958.6
2018-04-07 15:00 | 15:00 | 2966.5 | 793.1 | 1303 | 177.3 | 0.7 | 96.1 | 206.9 | 0 | 310.5 | 0 | 78.9 | 0 | 2966.5
2018-04-07 16:00 | 16:00 | 2963.8 | 793.1 | 1278 | 206.3 | 0.7 | 96.1 | 88.2 | 0 | 299 | 0 | 202.4 | 0 | 2963.8
2018-04-07 17:00 | 17:00 | 3054.3 | 793.1 | 1278 | 256.7 | 0.7 | 96.1 | 13.3 | 0 | 299 | 0 | 317.4 | 0 | 3054.3
2018-04-07 18:00 | 18:00 | 3229.4 | 793.1 | 1264.6 | 256.7 | 0.7 | 96.1 | 0 | 0 | 276 | 0 | 542.2 | 0 | 3229.4
2018-04-07 19:00 | 19:00 | 3198.7 | 793.1 | 1265.362 | 256.7 | 0.7 | 96.1 | 0 | 0 | 287.5 | 0 | 499.238 | 0 | 3198.7
2018-04-07 20:00 | 20:00 | 3105.5 | 793.1 | 1244.6 | 256.7 | 0.7 | 96.1 | 0 | 0 | 287.5 | 0 | 426.8 | 0 | 3105.5
2018-04-07 21:00 | 21:00 | 2967.6 | 793.1 | 1244.6 | 256.7 | 0.7 | 96.1 | 0 | 0 | 264.5 | 0 | 311.9 | 0 | 2967.6
2018-04-07 22:00 | 22:00 | 2824.3 | 793.1 | 1244.6 | 256.5 | 0.7 | 96.1 | 0 | 0 | 276 | 0 | 157.3 | 0 | 2824.3
2018-04-07 23:00 | 23:00 | 2675.2 | 793.1 | 1340.553 | 214.2 | 0.7 | 96.1 | 0 | 0 | 241.5 | 0 | -10.953 | 0 | 2675.2
2018-04-08 | 0:00 | 2508.9 | 793.1 | 1268.263 | 196 | 0.7 | 96.1 | 0 | 0 | 241.5 | -98.685 | 11.922 | 0 | 2508.9
2018-04-08 01:00 | 1:00 | 2412.8 | 793.1 | 1260.556 | 196 | 0.7 | 96.1 | 0 | 0 | 207 | 0 | -140.656 | 0 | 2412.8
2018-04-08 02:00 | 2:00 | 2399.2 | 793.1 | 1260.284 | 196 | 0.7 | 96.1 | 0 | 0 | 195.5 | 0 | -142.484 | 0 | 2399.2
2018-04-08 03:00 | 3:00 | 2406.5 | 793.1 | 1260.43 | 195.5 | 0.7 | 96.1 | 0 | 0 | 195.5 | 0 | -134.83 | 0 | 2406.5
2018-04-08 04:00 | 4:00 | 2419.3 | 793.1 | 1260.686 | 188.1 | 0.7 | 96.1 | 0 | 0 | 207 | 0 | -126.386 | 0 | 2419.3
2018-04-08 05:00 | 5:00 | 2417.6 | 793.1 | 1260.652 | 188.1 | 0.7 | 96.1 | 3.6 | 0 | 207 | 0 | -131.652 | 0 | 2417.6
2018-04-08 06:00 | 6:00 | 2432.4 | 793.1 | 1260.948 | 206.3 | 0.7 | 96.1 | 203.5 | 0 | 207 | 0 | -335.248 | 0 | 2432.4
2018-04-08 07:00 | 7:00 | 2491.5 | 793.1 | 1262.13 | 206.3 | 0.7 | 96.1 | 658 | 0 | 218.5 | 0 | -743.33 | 0 | 2491.5
2018-04-08 08:00 | 8:00 | 2639.2 | 793.1 | 1289.084 | 177.3 | 0.7 | 96.1 | 1112 | 0 | 241.5 | 0 | -1070.584 | 0 | 2639.2
2018-04-08 09:00 | 9:00 | 2767.4 | 793.1 | 1365.775 | 177.3 | 0.7 | 96.1 | 1405.1 | -205.375 | 230 | 0 | -1095.3 | 0 | 2767.4
2018-04-08 10:00 | 10:00 | 2834.6 | 793.1 | 1373.53 | 177.3 | 0.7 | 96.1 | 1536.4 | -277.23 | 230 | 0 | -1095.3 | 0 | 2834.6
2018-04-08 11:00 | 11:00 | 2816.6 | 793.1 | 1386.16 | 177.3 | 0.7 | 96.1 | 1495.9 | -244.36 | 207 | 0 | -1095.3 | 0 | 2816.6
2018-04-08 12:00 | 12:00 | 2794.5 | 793.1 | 1374.37 | 177.3 | 0.7 | 96.1 | 1453.7 | -212.47 | 207 | 0 | -1095.3 | 0 | 2794.5
2018-04-08 13:00 | 13:00 | 2764.7 | 793.1 | 1329.67 | 177.3 | 0.7 | 96.1 | 1312.5 | -56.37 | 207 | 0 | -1095.3 | 0 | 2764.7
2018-04-08 14:00 | 14:00 | 2713.8 | 793.1 | 1270.576 | 177.3 | 0.7 | 96.1 | 1050 | 0 | 230 | 0 | -903.976 | 0 | 2713.8
2018-04-08 15:00 | 15:00 | 2714.7 | 793.1 | 1270.594 | 177.3 | 0.7 | 96.1 | 755 | 0 | 218.5 | 0 | -596.594 | 0 | 2714.7
2018-04-08 16:00 | 16:00 | 2755 | 793.1 | 1271.4 | 206.3 | 0.7 | 96.1 | 360.8 | 0 | 207 | 0 | -180.4 | 0 | 2755
2018-04-08 17:00 | 17:00 | 2903.7 | 793.1 | 1217.122 | 256.7 | 0.7 | 96.1 | 50.8 | 0 | 207 | 0 | 282.178 | 0 | 2903.7
2018-04-08 18:00 | 18:00 | 3167 | 793.1 | 1217.779 | 256.7 | 0.7 | 96.1 | 0 | 0 | 184 | 0 | 618.621 | 0 | 3167
2018-04-08 19:00 | 19:00 | 3188.7 | 793.1 | 1217.773 | 256.7 | 0.7 | 96.1 | 0 | 0 | 184 | 0 | 640.327 | 0 | 3188.7
2018-04-08 20:00 | 20:00 | 3116.4 | 793.1 | 1220.797 | 256.7 | 0.7 | 96.1 | 0 | 0 | 195.5 | 0 | 553.503 | 0 | 3116.4
2018-04-08 21:00 | 21:00 | 2983.7 | 793.1 | 1219.627 | 256.7 | 0.7 | 96.1 | 0 | 0 | 172.5 | 0 | 444.973 | 0 | 2983.7
2018-04-08 22:00 | 22:00 | 2812.3 | 793.1 | 1216.6 | 256.5 | 0.7 | 96.1 | 0 | 0 | 126.5 | 0 | 322.8 | 0 | 2812.3
2018-04-08 23:00 | 23:00 | 2647.8 | 793.1 | 1216.6 | 214.2 | 0.7 | 96.1 | 0 | 0 | 103.5 | 0 | 223.6 | 0 | 2647.8
2018-04-09 | 0:00 | 2462.6 | 793.1 | 1307.381 | 196 | 0.7 | 96.1 | 0 | 0 | 92 | -55.675 | 32.994 | 0 | 2462.6
2018-04-09 01:00 | 1:00 | 2377.2 | 793.1 | 1298.971 | 196 | 0.7 | 96.1 | 0 | 0 | 69 | 0 | -76.671 | 0 | 2377.2
2018-04-09 02:00 | 2:00 | 2389 | 793.1 | 1299.271 | 196 | 0.7 | 96.1 | 0 | 0 | 80.5 | 0 | -76.671 | 0 | 2389
2018-04-09 03:00 | 3:00 | 2413.9 | 793.1 | 1302.218 | 195.5 | 0.7 | 96.1 | 0 | 0 | 92 | 0 | -65.718 | 0 | 2413.9
2018-04-09 04:00 | 4:00 | 2473.5 | 793.1 | 1302.406 | 188.1 | 0.7 | 96.1 | 0 | 0 | 115 | 0 | -21.906 | 0 | 2473.5
2018-04-09 05:00 | 5:00 | 2579.8 | 793.1 | 1208.552 | 188.1 | 0.7 | 96.1 | 4.6 | 0 | 115 | 0 | 173.648 | 0 | 2579.8
2018-04-09 06:00 | 6:00 | 2806.1 | 793.1 | 1224.058 | 206.3 | 0.7 | 96.1 | 207.4 | 0 | 126.5 | 0 | 151.942 | 0 | 2806.1
2018-04-09 07:00 | 7:00 | 2981.8 | 793.1 | 1257.936 | 206.3 | 0.7 | 96.1 | 657.3 | 0 | 126.5 | 0 | -156.136 | 0 | 2981.8
2018-04-09 08:00 | 8:00 | 3241.1 | 793.1 | 1289.122 | 177.3 | 0.7 | 96.1 | 1097.3 | 0 | 138 | 0 | -350.522 | 0 | 3241.1
2018-04-09 09:00 | 9:00 | 3429.2 | 793.1 | 1337.884 | 177.3 | 0.7 | 96.1 | 1454.3 | 0 | 195.5 | 0 | -625.684 | 0 | 3429.2
2018-04-09 10:00 | 10:00 | 3481.8 | 793.1 | 1358.936 | 177.3 | 0.7 | 96.1 | 1653.6 | 0 | 230 | 0 | -827.936 | 0 | 3481.8
2018-04-09 11:00 | 11:00 | 3494.7 | 793.1 | 1359.194 | 177.3 | 0.7 | 96.1 | 1677.4 | 0 | 241.5 | 0 | -850.594 | 0 | 3494.7
2018-04-09 12:00 | 12:00 | 3344.5 | 793.1 | 1356.19 | 177.3 | 0.7 | 96.1 | 1589.7 | 0 | 253 | 0 | -921.59 | 0 | 3344.5
2018-04-09 13:00 | 13:00 | 3454.8 | 793.1 | 1358.396 | 177.3 | 0.7 | 96.1 | 1405.1 | 0 | 253 | 0 | -628.896 | 0 | 3454.8
2018-04-09 14:00 | 14:00 | 3433.8 | 793.1 | 1357.976 | 177.3 | 0.7 | 96.1 | 1110.6 | 0 | 287.5 | 0 | -389.476 | 0 | 3433.8
2018-04-09 15:00 | 15:00 | 3383.2 | 793.1 | 1443.736 | 177.3 | 0.7 | 96.1 | 693.2 | 0 | 310.5 | 0 | -131.436 | 0 | 3383.2
2018-04-09 16:00 | 16:00 | 3371.2 | 793.1 | 1465.981 | 206.3 | 0.7 | 96.1 | 283.4 | 0 | 276 | 0 | 249.619 | 0 | 3371.2
2018-04-09 17:00 | 17:00 | 3370.9 | 793.1 | 1461.127 | 256.7 | 0.7 | 96.1 | 42.2 | 0 | 276 | 0 | 444.973 | 0 | 3370.9
2018-04-09 18:00 | 18:00 | 3529.3 | 793.1 | 1445.314 | 256.7 | 0.7 | 96.1 | 0 | 0 | 264.5 | 0 | 672.886 | 0 | 3529.3
2018-04-09 19:00 | 19:00 | 3466.1 | 793.1 | 1427.467 | 256.7 | 0.7 | 96.1 | 0 | 0 | 230 | 0 | 662.033 | 0 | 3466.1
2018-04-09 20:00 | 20:00 | 3340.6 | 793.1 | 1422.644 | 256.7 | 0.7 | 96.1 | 0 | 0 | 207 | 0 | 564.356 | 0 | 3340.6
2018-04-09 21:00 | 21:00 | 3199.7 | 793.1 | 1399.833 | 256.7 | 0.7 | 96.1 | 0 | 0 | 230 | 0 | 423.267 | 0 | 3199.7
2018-04-09 22:00 | 22:00 | 3083.6 | 793.1 | 1403.316 | 256.5 | 0.7 | 96.1 | 0 | 0 | 230 | 0 | 303.884 | 0 | 3083.6
2018-04-09 23:00 | 23:00 | 2883.5 | 793.1 | 1397.458 | 214.2 | 0.7 | 96.1 | 0 | 0 | 230 | 0 | 151.942 | 0 | 2883.5
2018-04-10 | 0:00 | 2690.2 | 793.1 | 1411.1401 | 196 | 0.7 | 96.1 | 0 | 0 | 207 | 0 | -13.8401 | 0 | 2690.2
2018-04-10 01:00 | 1:00 | 2580 | 793.1 | 1331.459 | 196 | 0.7 | 96.1 | 0 | 0 | 195.5 | 0 | -32.859 | 0 | 2580
2018-04-10 02:00 | 2:00 | 2574.5 | 793.1 | 1338.006 | 196 | 0.7 | 96.1 | 0 | 0 | 172.5 | 0 | -21.906 | 0 | 2574.5
2018-04-10 03:00 | 3:00 | 2601.1 | 793.1 | 1389.2 | 195.5 | 0.7 | 96.1 | 0 | 0 | 126.5 | 0 | 0 | 0 | 2601.1
2018-04-10 04:00 | 4:00 | 2629.7 | 793.1 | 1471.2 | 188.1 | 0.7 | 96.1 | 0 | 0 | 80.5 | 0 | 0 | 0 | 2629.7
2018-04-10 05:00 | 5:00 | 2707.5 | 793.1 | 1360.193 | 188.1 | 0.7 | 96.1 | 5.6 | 0 | 57.5 | 0 | 206.207 | 0 | 2707.5
2018-04-10 06:00 | 6:00 | 2890.8 | 793.1 | 1384.664 | 206.3 | 0.7 | 96.1 | 222.2 | 0 | 57.5 | 0 | 130.236 | 0 | 2890.8
2018-04-10 07:00 | 7:00 | 3011.4 | 793.1 | 1287.577 | 206.3 | 0.7 | 96.1 | 680.2 | 0 | 46 | 0 | -98.577 | 0 | 3011.4
2018-04-10 08:00 | 8:00 | 3238 | 793.1 | 1300.531 | 177.3 | 0.7 | 96.1 | 1131.5 | 0 | 34.5 | 0 | -295.731 | 0 | 3238
2018-04-10 09:00 | 9:00 | 3424.3 | 793.1 | 1342.332 | 177.3 | 0.7 | 96.1 | 1450.7 | 0 | 46 | 0 | -481.932 | 0 | 3424.3
2018-04-10 10:00 | 10:00 | 3460 | 793.1 | 1343.221 | 177.3 | 0.7 | 96.1 | 1639.4 | 0 | 34.5 | 0 | -624.321 | 0 | 3460
2018-04-10 11:00 | 11:00 | 3463.4 | 793.1 | 1336.98 | 177.3 | 0.7 | 96.1 | 1681.9 | 0 | 34.5 | 0 | -657.18 | 0 | 3463.4
2018-04-10 12:00 | 12:00 | 3291.9 | 793.1 | 1337.016 | 177.3 | 0.7 | 96.1 | 1641.8 | 0 | 34.5 | 0 | -788.616 | 0 | 3291.9
2018-04-10 13:00 | 13:00 | 3407.5 | 793.1 | 1339.044 | 177.3 | 0.7 | 96.1 | 1504 | 0 | 23 | 0 | -525.744 | 0 | 3407.5
2018-04-10 14:00 | 14:00 | 3390 | 793.1 | 1353.831 | 177.3 | 0.7 | 96.1 | 1241.7 | 0 | 23 | 0 | -295.731 | 0 | 3390
2018-04-10 15:00 | 15:00 | 3355.8 | 793.1 | 1464.424 | 177.3 | 0.7 | 96.1 | 865.8 | 0 | 46 | 0 | -87.624 | 0 | 3355.8
2018-04-10 16:00 | 16:00 | 3365.1 | 793.1 | 1481.863 | 206.3 | 0.7 | 96.1 | 414.8 | 0 | 57.5 | 0 | 314.737 | 0 | 3365.1
2018-04-10 17:00 | 17:00 | 3361.9 | 793.1 | 1483.979 | 256.7 | 0.7 | 96.1 | 55.2 | 0 | 57.5 | 0 | 618.621 | 0 | 3361.9
2018-04-10 18:00 | 18:00 | 3514.1 | 793.1 | 1407.907 | 256.7 | 0.7 | 96.1 | 0 | 0 | 80.5 | 0 | 879.093 | 0 | 3514.1
2018-04-10 19:00 | 19:00 | 3451.7 | 793.1 | 1397.831 | 256.7 | 0.7 | 96.1 | 0 | 0 | 115 | 0 | 792.269 | 0 | 3451.7
2018-04-10 20:00 | 20:00 | 3330.5 | 793.1 | 1394.72 | 256.7 | 0.7 | 96.1 | 0 | 0 | 138 | 0 | 651.18 | 0 | 3330.5
2018-04-10 21:00 | 21:00 | 3170.2 | 793.1 | 1386.362 | 256.7 | 0.7 | 96.1 | 0 | 0 | 138 | 0 | 499.238 | 0 | 3170.2
2018-04-10 22:00 | 22:00 | 3035.8 | 793.1 | 1392.604 | 256.5 | 0.7 | 96.1 | 0 | 0 | 149.5 | 0 | 347.296 | 0 | 3035.8
2018-04-10 23:00 | 23:00 | 2843.1 | 793.1 | 1415.852 | 214.2 | 0.7 | 96.1 | 0 | 0 | 149.5 | 0 | 173.648 | 0 | 2843.1
2018-04-11 | 0:00 | 2634.9 | 793.1 | 1376.5 | 196 | 0.7 | 96.1 | 0 | 0 | 172.5 | 0 | 4.1577e-12 | 0 | 2634.9
2018-04-11 01:00 | 1:00 | 2526.3 | 793.1 | 1321.571 | 196 | 0.7 | 96.1 | 0 | 0 | 195.5 | 0 | -76.671 | 0 | 2526.3
2018-04-11 02:00 | 2:00 | 2516 | 793.1 | 1322.224 | 196 | 0.7 | 96.1 | 0 | 0 | 195.5 | 0 | -87.624 | 0 | 2516
2018-04-11 03:00 | 3:00 | 2526.3 | 793.1 | 1344.524 | 195.5 | 0.7 | 96.1 | 0 | 0 | 184 | 0 | -87.624 | 0 | 2526.3
2018-04-11 04:00 | 4:00 | 2543.6 | 793.1 | 1346.771 | 188.1 | 0.7 | 96.1 | 0 | 0 | 195.5 | 0 | -76.671 | 0 | 2543.6
2018-04-11 05:00 | 5:00 | 2612.2 | 793.1 | 1346.8 | 188.1 | 0.7 | 96.1 | 3.4 | 0 | 184 | 0 | 0 | 0 | 2612.2
2018-04-11 06:00 | 6:00 | 2806.6 | 793.1 | 1415 | 206.3 | 0.7 | 96.1 | 88.4 | 0 | 207 | 0 | 0 | 0 | 2806.6
2018-04-11 07:00 | 7:00 | 3052.5 | 793.1 | 1505.5 | 206.3 | 0.7 | 96.1 | 243.8 | 0 | 207 | 0 | 0 | 0 | 3052.5
2018-04-11 08:00 | 8:00 | 3309 | 793.1 | 1457.1 | 177.3 | 0.7 | 96.1 | 566.2 | 0 | 218.5 | 0 | 0 | 0 | 3309
2018-04-11 09:00 | 9:00 | 3564.5 | 793.1 | 1558.6 | 177.3 | 0.7 | 96.1 | 685.7 | 0 | 253 | 0 | 0 | 0 | 3564.5
2018-04-11 10:00 | 10:00 | 3544.8 | 793.1 | 1545.7 | 177.3 | 0.7 | 96.1 | 644.4 | 0 | 287.5 | 0 | 0 | 0 | 3544.8
2018-04-11 11:00 | 11:00 | 3487.5 | 793.1 | 1497.713 | 177.3 | 0.7 | 96.1 | 842.1 | 0 | 310.5 | 0 | -230.013 | 0 | 3487.5
2018-04-11 12:00 | 12:00 | 3372.7 | 793.1 | 1457.95 | 177.3 | 0.7 | 96.1 | 1084.7 | 0 | 310.5 | 0 | -547.65 | 0 | 3372.7
2018-04-11 13:00 | 13:00 | 3484.9 | 793.1 | 1453.802 | 177.3 | 0.7 | 96.1 | 1025.8 | 0 | 310.5 | 0 | -372.402 | 0 | 3484.9
2018-04-11 14:00 | 14:00 | 3504.6 | 793.1 | 1488.766 | 177.3 | 0.7 | 96.1 | 890.6 | 0 | 299 | 0 | -240.966 | 0 | 3504.6
2018-04-11 15:00 | 15:00 | 3453.1 | 793.1 | 1523.3 | 177.3 | 0.7 | 96.1 | 575.1 | 0 | 287.5 | 0 | 0 | 0 | 3453.1
2018-04-11 16:00 | 16:00 | 3431.6 | 793.1 | 1480.304 | 206.3 | 0.7 | 96.1 | 231.8 | 0 | 276 | 0 | 347.296 | 0 | 3431.6
2018-04-11 17:00 | 17:00 | 3404 | 793.1 | 1483.774 | 256.7 | 0.7 | 96.1 | 18.8 | 0 | 299 | 0 | 455.826 | 0 | 3404
2018-04-11 18:00 | 18:00 | 3507.6 | 793.1 | 1486.791 | 256.7 | 0.7 | 96.1 | 0 | 0 | 299 | 0 | 575.209 | 0 | 3507.6
2018-04-11 19:00 | 19:00 | 3423.6 | 793.1 | 1480.056 | 256.7 | 0.7 | 96.1 | 0 | 0 | 276 | 0 | 520.944 | 0 | 3423.6
2018-04-11 20:00 | 20:00 | 3289.8 | 793.1 | 1466.933 | 256.7 | 0.7 | 96.1 | 0 | 0 | 253 | 0 | 423.267 | 0 | 3289.8
2018-04-11 21:00 | 21:00 | 3125.4 | 793.1 | 1462.74 | 256.7 | 0.7 | 96.1 | 0 | 0 | 299 | 0 | 217.06 | 0 | 3125.4
2018-04-11 22:00 | 22:00 | 3002.9 | 793.1 | 1514.088 | 256.5 | 0.7 | 96.1 | 0 | 0 | 299 | 0 | 43.412 | 0 | 3002.9
2018-04-11 23:00 | 23:00 | 2811 | 793.1 | 1430.9 | 214.2 | 0.7 | 96.1 | 0 | 0 | 276 | 0 | 0 | 0 | 2811
2018-04-12 | 0:00 | 2605 | 793.1 | 1309.2361 | 196 | 0.7 | 96.1 | 0 | 0 | 333.5 | 0 | -123.6361 | 0 | 2605
2018-04-12 01:00 | 1:00 | 2498.3 | 793.1 | 1309.46 | 196 | 0.7 | 96.1 | 0 | 0 | 322 | 0 | -219.06 | 0 | 2498.3
2018-04-12 02:00 | 2:00 | 2485 | 793.1 | 1275.895 | 196 | 0.7 | 96.1 | 0 | 0 | 287.5 | 0 | -164.295 | 0 | 2485
2018-04-12 03:00 | 3:00 | 2502 | 793.1 | 1282.989 | 195.5 | 0.7 | 96.1 | 0 | 0 | 276 | 0 | -142.389 | 0 | 2502
2018-04-12 04:00 | 4:00 | 2518.1 | 793.1 | 1353.036 | 188.1 | 0.7 | 96.1 | 0 | 0 | 218.5 | 0 | -131.436 | 0 | 2518.1
2018-04-12 05:00 | 5:00 | 2541.4 | 793.1 | 1351.412 | 188.1 | 0.7 | 96.1 | 6.3 | 0 | 149.5 | 0 | -43.812 | 0 | 2541.4
2018-04-12 06:00 | 6:00 | 2701.7 | 793.1 | 1369.318 | 206.3 | 0.7 | 96.1 | 175.4 | 0 | 126.5 | 0 | -65.718 | 0 | 2701.7
2018-04-12 07:00 | 7:00 | 2925.4 | 793.1 | 1360.389 | 206.3 | 0.7 | 96.1 | 530.7 | 0 | 80.5 | 0 | -142.389 | 0 | 2925.4
2018-04-12 08:00 | 8:00 | 3222.4 | 793.1 | 1336.142 | 177.3 | 0.7 | 96.1 | 891.9 | 0 | 80.5 | 0 | -153.342 | 0 | 3222.4
2018-04-12 09:00 | 9:00 | 3461.4 | 793.1 | 1367.501 | 177.3 | 0.7 | 96.1 | 1120.9 | 0 | 92 | 0 | -186.201 | 0 | 3461.4
2018-04-12 10:00 | 10:00 | 3474.9 | 793.1 | 1366.949 | 177.3 | 0.7 | 96.1 | 1298.7 | 0 | 103.5 | 0 | -361.449 | 0 | 3474.9
2018-04-12 11:00 | 11:00 | 3514.4 | 793.1 | 1372.25 | 177.3 | 0.7 | 96.1 | 1484.6 | 0 | 138 | 0 | -547.65 | 0 | 3514.4
2018-04-12 12:00 | 12:00 | 3382.9 | 793.1 | 1386.304 | 177.3 | 0.7 | 96.1 | 1513.2 | 0 | 161 | 0 | -744.804 | 0 | 3382.9
2018-04-12 13:00 | 13:00 | 3543.3 | 793.1 | 1386.032 | 177.3 | 0.7 | 96.1 | 1353.5 | 0 | 218.5 | 0 | -481.932 | 0 | 3543.3
2018-04-12 14:00 | 14:00 | 3523.2 | 793.1 | 1466.631 | 177.3 | 0.7 | 96.1 | 1055.1 | 0 | 230 | 0 | -295.731 | 0 | 3523.2
2018-04-12 15:00 | 15:00 | 3464.3 | 793.1 | 1477.706 | 177.3 | 0.7 | 96.1 | 699.8 | 0 | 241.5 | 0 | -21.906 | 0 | 3464.3
2018-04-12 16:00 | 16:00 | 3425.3 | 793.1 | 1496.822 | 206.3 | 0.7 | 96.1 | 320.1 | 0 | 230 | 0 | 282.178 | 0 | 3425.3
2018-04-12 17:00 | 17:00 | 3376.8 | 793.1 | 1474.515 | 256.7 | 0.7 | 96.1 | 48.8 | 0 | 218.5 | 0 | 488.385 | 0 | 3376.8
2018-04-12 18:00 | 18:00 | 3470.2 | 793.1 | 1476.273 | 256.7 | 0.7 | 96.1 | 0 | 0 | 207 | 0 | 640.327 | 0 | 3470.2
2018-04-12 19:00 | 19:00 | 3374.9 | 793.1 | 1435.885 | 256.7 | 0.7 | 96.1 | 0 | 0 | 195.5 | 0 | 596.915 | 0 | 3374.9
2018-04-12 20:00 | 20:00 | 3223.1 | 793.1 | 1436.674 | 256.7 | 0.7 | 96.1 | 0 | 0 | 184 | 0 | 455.826 | 0 | 3223.1
2018-04-12 21:00 | 21:00 | 3072.2 | 793.1 | 1437.716 | 256.7 | 0.7 | 96.1 | 0 | 0 | 184 | 0 | 303.884 | 0 | 3072.2
2018-04-12 22:00 | 22:00 | 2961.9 | 793.1 | 1436.146 | 256.5 | 0.7 | 96.1 | 0 | 0 | 184 | 0 | 195.354 | 0 | 2961.9
2018-04-12 23:00 | 23:00 | 2780.2 | 793.1 | 1480.6 | 214.2 | 0.7 | 96.1 | 0 | 0 | 195.5 | 0 | 0 | 0 | 2780.2
2018-04-13 | 0:00 | 2599.3 | 793.1 | 1350.759 | 196 | 0.7 | 96.1 | 0 | 0 | 195.5 | 0 | -32.859 | 0 | 2599.3
2018-04-13 01:00 | 1:00 | 2500 | 793.1 | 1350.583 | 196 | 0.7 | 96.1 | 0 | 0 | 184 | 0 | -120.483 | 0 | 2500
2018-04-13 02:00 | 2:00 | 2482.3 | 793.1 | 1300.024 | 196 | 0.7 | 96.1 | 0 | 0 | 184 | 0 | -87.624 | 0 | 2482.3
2018-04-13 03:00 | 3:00 | 2494.8 | 793.1 | 1300.977 | 195.5 | 0.7 | 96.1 | 0 | 0 | 207 | 0 | -98.577 | 0 | 2494.8
2018-04-13 04:00 | 4:00 | 2525.3 | 793.1 | 1349.83 | 188.1 | 0.7 | 96.1 | 0 | 0 | 207 | 0 | -109.53 | 0 | 2525.3
2018-04-13 05:00 | 5:00 | 2572.1 | 793.1 | 1378.371 | 188.1 | 0.7 | 96.1 | 8.4 | 0 | 184 | 0 | -76.671 | 0 | 2572.1
2018-04-13 06:00 | 6:00 | 2741.7 | 793.1 | 1379.136 | 206.3 | 0.7 | 96.1 | 236.8 | 0 | 161 | 0 | -131.436 | 0 | 2741.7
2018-04-13 07:00 | 7:00 | 2912.1 | 793.1 | 1307.99 | 206.3 | 0.7 | 96.1 | 687 | 0 | 149.5 | 0 | -328.59 | 0 | 2912.1
2018-04-13 08:00 | 8:00 | 3168.7 | 793.1 | 1311.179 | 177.3 | 0.7 | 96.1 | 1111.8 | 0 | 149.5 | 0 | -470.979 | 0 | 3168.7
2018-04-13 09:00 | 9:00 | 3396.4 | 793.1 | 1344.209 | 177.3 | 0.7 | 96.1 | 1416 | 0 | 149.5 | 0 | -580.509 | 0 | 3396.4
2018-04-13 10:00 | 10:00 | 3448.6 | 793.1 | 1341.786 | 177.3 | 0.7 | 96.1 | 1569.2 | 0 | 149.5 | 0 | -679.086 | 0 | 3448.6
2018-04-13 11:00 | 11:00 | 3447 | 793.1 | 1341.398 | 177.3 | 0.7 | 96.1 | 1634.8 | 0 | 126.5 | 0 | -722.898 | 0 | 3447
2018-04-13 12:00 | 12:00 | 3291.3 | 793.1 | 1338.387 | 177.3 | 0.7 | 96.1 | 1613 | 0 | 138 | 0 | -865.287 | 0 | 3291.3
2018-04-13 13:00 | 13:00 | 3414.8 | 793.1 | 1347.421 | 177.3 | 0.7 | 96.1 | 1475 | 0 | 149.5 | 0 | -624.321 | 0 | 3414.8
2018-04-13 14:00 | 14:00 | 3385.7 | 793.1 | 1343.361 | 177.3 | 0.7 | 96.1 | 1219.4 | 0 | 161 | 0 | -405.261 | 0 | 3385.7
2018-04-13 15:00 | 15:00 | 3350.2 | 793.1 | 1446.354 | 177.3 | 0.7 | 96.1 | 872.8 | 0 | 161 | 0 | -197.154 | 0 | 3350.2
2018-04-13 16:00 | 16:00 | 3327.9 | 793.1 | 1443.74 | 206.3 | 0.7 | 96.1 | 421.4 | 0 | 149.5 | 0 | 217.06 | 0 | 3327.9
2018-04-13 17:00 | 17:00 | 3292.7 | 793.1 | 1446.415 | 256.7 | 0.7 | 96.1 | 61.8 | 0 | 149.5 | 0 | 488.385 | 0 | 3292.7
2018-04-13 18:00 | 18:00 | 3409.1 | 793.1 | 1397.349 | 256.7 | 0.7 | 96.1 | 0 | 0 | 138 | 0 | 727.151 | 0 | 3409.1
2018-04-13 19:00 | 19:00 | 3356 | 793.1 | 1398.514 | 256.7 | 0.7 | 96.1 | 0 | 0 | 138 | 0 | 672.886 | 0 | 3356
2018-04-13 20:00 | 20:00 | 3226.1 | 793.1 | 1387.997 | 256.7 | 0.7 | 96.1 | 0 | 0 | 138 | 0 | 553.503 | 0 | 3226.1
2018-04-13 21:00 | 21:00 | 3077.9 | 793.1 | 1359.827 | 256.7 | 0.7 | 96.1 | 0 | 0 | 126.5 | 0 | 444.973 | 0 | 3077.9
2018-04-13 22:00 | 22:00 | 2992.9 | 793.1 | 1362.498 | 256.5 | 0.7 | 96.1 | 0 | 0 | 115 | 0 | 369.002 | 0 | 2992.9
2018-04-13 23:00 | 23:00 | 2825.9 | 793.1 | 1357.828 | 214.2 | 0.7 | 96.1 | 0 | 0 | 103.5 | 0 | 260.472 | 0 | 2825.9
2018-04-14 | 0:00 | 2638.8 | 793.1 | 1483.9 | 196 | 0.7 | 96.1 | 0 | 0 | 69 | 0 | 0 | 0 | 2638.8
2018-04-14 01:00 | 1:00 | 2527 | 793.1 | 1383.6 | 196 | 0.7 | 96.1 | 0 | 0 | 57.5 | 0 | 0 | 0 | 2527
2018-04-14 02:00 | 2:00 | 2501.9 | 793.1 | 1358.5 | 196 | 0.7 | 96.1 | 0 | 0 | 57.5 | 0 | 0 | 0 | 2501.9
2018-04-14 03:00 | 3:00 | 2489.7 | 793.1 | 1358.3 | 195.5 | 0.7 | 96.1 | 0 | 0 | 46 | 0 | 0 | 0 | 2489.7
2018-04-14 04:00 | 4:00 | 2499.5 | 793.1 | 1364 | 188.1 | 0.7 | 96.1 | 0 | 0 | 57.5 | 0 | 0 | 0 | 2499.5
2018-04-14 05:00 | 5:00 | 2492 | 793.1 | 1363.1 | 188.1 | 0.7 | 96.1 | 4.9 | 0 | 46 | 0 | 0 | 0 | 2492
2018-04-14 06:00 | 6:00 | 2570.7 | 793.1 | 1310.053 | 206.3 | 0.7 | 96.1 | 129.4 | 0 | 46 | 0 | -10.953 | 0 | 2570.7
2018-04-14 07:00 | 7:00 | 2777.4 | 793.1 | 1319.953 | 206.3 | 0.7 | 96.1 | 326.2 | 0 | 46 | 0 | -10.953 | 0 | 2777.4
2018-04-14 08:00 | 8:00 | 3015.2 | 793.1 | 1475.8 | 177.3 | 0.7 | 96.1 | 403.2 | 0 | 69 | 0 | 0 | 0 | 3015.2
2018-04-14 09:00 | 9:00 | 3105.4 | 793.1 | 1478.2 | 177.3 | 0.7 | 96.1 | 468 | 0 | 92 | 0 | 0 | 0 | 3105.4
2018-04-14 10:00 | 10:00 | 3101.6 | 793.1 | 1355.13 | 177.3 | 0.7 | 96.1 | 696.8 | 0 | 92 | 0 | -109.53 | 0 | 3101.6
2018-04-14 11:00 | 11:00 | 3117.8 | 793.1 | 1346.913 | 177.3 | 0.7 | 96.1 | 807.2 | 0 | 126.5 | 0 | -230.013 | 0 | 3117.8
2018-04-14 12:00 | 12:00 | 3048.4 | 793.1 | 1368.418 | 177.3 | 0.7 | 96.1 | 529 | 0 | 149.5 | 0 | -65.718 | 0 | 3048.4
2018-04-14 13:00 | 13:00 | 3010.5 | 793.1 | 1500.53 | 177.3 | 0.7 | 96.1 | 356.8 | 0 | 195.5 | 0 | -109.53 | 0 | 3010.5
2018-04-14 14:00 | 14:00 | 2996.9 | 793.1 | 1514.342 | 177.3 | 0.7 | 96.1 | 338.7 | 0 | 230 | 0 | -153.342 | 0 | 2996.9
2018-04-14 15:00 | 15:00 | 3011.9 | 793.1 | 1508.312 | 177.3 | 0.7 | 96.1 | 227.2 | 0 | 253 | 0 | -43.812 | 0 | 3011.9
2018-04-14 16:00 | 16:00 | 3066.9 | 793.1 | 1478.111 | 206.3 | 0.7 | 96.1 | 75.5 | 0 | 276 | 0 | 141.089 | 0 | 3066.9
2018-04-14 17:00 | 17:00 | 3160.6 | 793.1 | 1457.087 | 256.7 | 0.7 | 96.1 | 7 | 0 | 322 | 0 | 227.913 | 0 | 3160.6
2018-04-14 18:00 | 18:00 | 3267.4 | 793.1 | 1461.71 | 256.7 | 0.7 | 96.1 | 0 | 0 | 333.5 | 0 | 325.59 | 0 | 3267.4
2018-04-14 19:00 | 19:00 | 3211.2 | 793.1 | 1447.628 | 256.7 | 0.7 | 96.1 | 0 | 0 | 356.5 | 0 | 260.472 | 0 | 3211.2
2018-04-14 20:00 | 20:00 | 3099.6 | 793.1 | 1476.47 | 256.7 | 0.7 | 96.1 | 0 | 0 | 368 | 0 | 108.53 | 0 | 3099.6
2018-04-14 21:00 | 21:00 | 2936.8 | 793.1 | 1455.059 | 256.7 | 0.7 | 96.1 | 0 | 0 | 368 | 0 | -32.859 | 0 | 2936.8
2018-04-14 22:00 | 22:00 | 2777.1 | 793.1 | 1383.73 | 256.5 | 0.7 | 96.1 | 0 | 0 | 356.5 | 0 | -109.53 | 0 | 2777.1
2018-04-14 23:00 | 23:00 | 2628.7 | 793.1 | 1398.66 | 214.2 | 0.7 | 96.1 | 0 | 0 | 345 | 0 | -219.06 | 0 | 2628.7
2018-04-15 | 0:00 | 2451.9 | 793.1 | 1339.731 | 196 | 0.7 | 96.1 | 0 | 0 | 322 | 0 | -295.731 | 0 | 2451.9
2018-04-15 01:00 | 1:00 | 2353.9 | 793.1 | 1307.449 | 196 | 0.7 | 96.1 | 0 | 0 | 322 | 0 | -361.449 | 0 | 2353.9
2018-04-15 02:00 | 2:00 | 2343.2 | 793.1 | 1297.296 | 196 | 0.7 | 96.1 | 0 | 0 | 310.5 | 0 | -350.496 | 0 | 2343.2
2018-04-15 03:00 | 3:00 | 2356.1 | 793.1 | 1288.243 | 195.5 | 0.7 | 96.1 | 0 | 0 | 322 | 0 | -339.543 | 0 | 2356.1
2018-04-15 04:00 | 4:00 | 2345.9 | 793.1 | 1296.943 | 188.1 | 0.7 | 96.1 | 0 | 0 | 310.5 | 0 | -339.543 | 0 | 2345.9
2018-04-15 05:00 | 5:00 | 2344.6 | 793.1 | 1293.59 | 188.1 | 0.7 | 96.1 | 2.6 | 0 | 299 | 0 | -328.59 | 0 | 2344.6
2018-04-15 06:00 | 6:00 | 2391.1 | 793.1 | 1293.437 | 206.3 | 0.7 | 96.1 | 43.1 | 0 | 276 | 0 | -317.637 | 0 | 2391.1
2018-04-15 07:00 | 7:00 | 2555.2 | 793.1 | 1330.625 | 206.3 | 0.7 | 96.1 | 126.2 | 0 | 276 | 0 | -273.825 | 0 | 2555.2
2018-04-15 08:00 | 8:00 | 2760.9 | 793.1 | 1326.666 | 177.3 | 0.7 | 96.1 | 332 | 0 | 276 | 0 | -240.966 | 0 | 2760.9
2018-04-15 09:00 | 9:00 | 2886.6 | 793.1 | 1322.09 | 177.3 | 0.7 | 96.1 | 515.4 | 0 | 310.5 | 0 | -328.59 | 0 | 2886.6
2018-04-15 10:00 | 10:00 | 2898.4 | 793.1 | 1321.067 | 177.3 | 0.7 | 96.1 | 592.3 | 0 | 345 | 0 | -427.167 | 0 | 2898.4
2018-04-15 11:00 | 11:00 | 2898.8 | 793.1 | 1326.867 | 177.3 | 0.7 | 96.1 | 586.9 | 0 | 345 | 0 | -427.167 | 0 | 2898.8
2018-04-15 12:00 | 12:00 | 2895.7 | 793.1 | 1321.414 | 177.3 | 0.7 | 96.1 | 578.3 | 0 | 345 | 0 | -416.214 | 0 | 2895.7
2018-04-15 13:00 | 13:00 | 2841.9 | 793.1 | 1321.484 | 177.3 | 0.7 | 96.1 | 426.4 | 0 | 333.5 | 0 | -306.684 | 0 | 2841.9
2018-04-15 14:00 | 14:00 | 2743.2 | 793.1 | 1320.555 | 177.3 | 0.7 | 96.1 | 428.3 | 0 | 310.5 | 0 | -383.355 | 0 | 2743.2
2018-04-15 15:00 | 15:00 | 2767.4 | 793.1 | 1321.208 | 177.3 | 0.7 | 96.1 | 451.3 | 0 | 322 | 0 | -394.308 | 0 | 2767.4
2018-04-15 16:00 | 16:00 | 2806.3 | 793.1 | 1340.501 | 206.3 | 0.7 | 96.1 | 245.3 | 0 | 310.5 | 0 | -186.201 | 0 | 2806.3
2018-04-15 17:00 | 17:00 | 2911.5 | 793.1 | 1465.1 | 256.7 | 0.7 | 96.1 | 35.3 | 0 | 264.5 | 0 | 0 | 0 | 2911.5
2018-04-15 18:00 | 18:00 | 3109.7 | 793.1 | 1549.246 | 256.7 | 0.7 | 96.1 | 0 | 0 | 218.5 | 0 | 195.354 | 0 | 3109.7
2018-04-15 19:00 | 19:00 | 3101.9 | 793.1 | 1543.387 | 256.7 | 0.7 | 96.1 | 0 | 0 | 184 | 0 | 227.913 | 0 | 3101.9
2018-04-15 20:00 | 20:00 | 3003.3 | 793.1 | 1543.111 | 256.7 | 0.7 | 96.1 | 0 | 0 | 172.5 | 0 | 141.089 | 0 | 3003.3
2018-04-15 21:00 | 21:00 | 2873.1 | 793.1 | 1542.5 | 256.7 | 0.7 | 96.1 | 0 | 0 | 184 | 0 | 0 | 0 | 2873.1
2018-04-15 22:00 | 22:00 | 2724.8 | 793.1 | 1358.806 | 256.5 | 0.7 | 96.1 | 0 | 0 | 241.5 | 0 | -21.906 | 0 | 2724.8
2018-04-15 23:00 | 23:00 | 2558.7 | 793.1 | 1333.583 | 214.2 | 0.7 | 96.1 | 0 | 0 | 241.5 | 0 | -120.483 | 0 | 2558.7
2018-04-16 | 0:00 | 2393.4 | 793.1 | 1352.419 | 196 | 0.7 | 96.1 | 0 | 0 | 207 | 0 | -251.919 | 0 | 2393.4
2018-04-16 01:00 | 1:00 | 2308.9 | 793.1 | 1355.9499 | 196 | 0.7 | 96.1 | 0 | 0 | 172.5 | 0 | -305.4499 | 0 | 2308.9
2018-04-16 02:00 | 2:00 | 2322.9 | 793.1 | 1351.466 | 196 | 0.7 | 96.1 | 0 | 0 | 126.5 | 0 | -240.966 | 0 | 2322.9
2018-04-16 03:00 | 3:00 | 2346 | 793.1 | 1354.254 | 195.5 | 0.7 | 96.1 | 0 | 0 | 103.5 | 0 | -197.154 | 0 | 2346
2018-04-16 04:00 | 4:00 | 2394.2 | 793.1 | 1355.089 | 188.1 | 0.7 | 96.1 | 0 | 0 | 103.5 | 0 | -142.389 | 0 | 2394.2
2018-04-16 05:00 | 5:00 | 2469.1 | 793.1 | 1332.965 | 188.1 | 0.7 | 96.1 | 9.4 | 0 | 103.5 | 0 | -54.765 | 0 | 2469.1
2018-04-16 06:00 | 6:00 | 2673.9 | 793.1 | 1335.218 | 206.3 | 0.7 | 96.1 | 204.7 | 0 | 103.5 | 0 | -65.718 | 0 | 2673.9
2018-04-16 07:00 | 7:00 | 2876.8 | 793.1 | 1347.484 | 206.3 | 0.7 | 96.1 | 601.8 | 0 | 138 | 0 | -306.684 | 0 | 2876.8
2018-04-16 08:00 | 8:00 | 3152.7 | 793.1 | 1341.708 | 177.3 | 0.7 | 96.1 | 1011.6 | 0 | 126.5 | 0 | -394.308 | 0 | 3152.7
2018-04-16 09:00 | 9:00 | 3354.5 | 793.1 | 1407.297 | 177.3 | 0.7 | 96.1 | 1301.7 | 0 | 115 | 0 | -536.697 | 0 | 3354.5
2018-04-16 10:00 | 10:00 | 3414.4 | 793.1 | 1408.08 | 177.3 | 0.7 | 96.1 | 1492.8 | 0 | 103.5 | 0 | -657.18 | 0 | 3414.4
2018-04-16 11:00 | 11:00 | 3430.2 | 793.1 | 1405.58 | 177.3 | 0.7 | 96.1 | 1522.6 | 0 | 92 | 0 | -657.18 | 0 | 3430.2
2018-04-16 12:00 | 12:00 | 3280.4 | 793.1 | 1403.045 | 177.3 | 0.7 | 96.1 | 1418.6 | 0 | 103.5 | 0 | -711.945 | 0 | 3280.4
2018-04-16 13:00 | 13:00 | 3382.4 | 793.1 | 1400.561 | 177.3 | 0.7 | 96.1 | 1204.9 | 0 | 115 | 0 | -405.261 | 0 | 3382.4
2018-04-16 14:00 | 14:00 | 3376.2 | 793.1 | 1479.819 | 177.3 | 0.7 | 96.1 | 954.6 | 0 | 126.5 | 0 | -251.919 | 0 | 3376.2
2018-04-16 15:00 | 15:00 | 3356.1 | 793.1 | 1556.653 | 177.3 | 0.7 | 96.1 | 628.2 | 0 | 115 | 0 | -10.953 | 0 | 3356.1
2018-04-16 16:00 | 16:00 | 3371.9 | 793.1 | 1906.4 | 206.3 | 0.7 | 96.1 | 277.3 | 0 | 92 | 0 | 0 | 0 | 3371.9
2018-04-16 17:00 | 17:00 | 3352.8 | 793.1 | 1789.01 | 256.7 | 0.7 | 96.1 | 34.1 | 0 | 57.5 | 0 | 325.59 | 0 | 3352.8
2018-04-16 18:00 | 18:00 | 3484.6 | 793.1 | 1792.762 | 256.7 | 0.7 | 96.1 | 0 | 0 | 46 | 0 | 499.238 | 0 | 3484.6
2018-04-16 19:00 | 19:00 | 3427.1 | 793.1 | 1757.615 | 256.7 | 0.7 | 96.1 | 0 | 0 | 34.5 | 0 | 488.385 | 0 | 3427.1
2018-04-16 20:00 | 20:00 | 3295.4 | 793.1 | 1756.151 | 256.7 | 0.7 | 96.1 | 0 | 0 | 34.5 | 0 | 358.149 | 0 | 3295.4
2018-04-16 21:00 | 21:00 | 3140.8 | 793.1 | 1754.14 | 256.7 | 0.7 | 96.1 | 0 | 0 | 23 | 0 | 217.06 | 0 | 3140.8
2018-04-16 22:00 | 22:00 | 3013.3 | 793.1 | 1789.635 | 256.5 | 0.7 | 96.1 | 0 | 0 | 23 | 0 | 54.265 | 0 | 3013.3
2018-04-16 23:00 | 23:00 | 2812.7 | 793.1 | 1674.1 | 214.2 | 0.7 | 96.1 | 0 | 0 | 34.5 | 0 | 0 | 0 | 2812.7
2018-04-17 | 0:00 | 2608.7 | 793.1 | 1543.065 | 196 | 0.7 | 96.1 | 0 | 0 | 34.5 | 0 | -54.765 | 0 | 2608.7
2018-04-17 01:00 | 1:00 | 2497.1 | 793.1 | 1540.995 | 196 | 0.7 | 96.1 | 0 | 0 | 34.5 | 0 | -164.295 | 0 | 2497.1
2018-04-17 02:00 | 2:00 | 2487.2 | 793.1 | 1542.048 | 196 | 0.7 | 96.1 | 0 | 0 | 34.5 | 0 | -175.248 | 0 | 2487.2
2018-04-17 03:00 | 3:00 | 2505.6 | 793.1 | 1560.948 | 195.5 | 0.7 | 96.1 | 0 | 0 | 34.5 | 0 | -175.248 | 0 | 2505.6
2018-04-17 04:00 | 4:00 | 2523.5 | 793.1 | 1563.795 | 188.1 | 0.7 | 96.1 | 0 | 0 | 46 | 0 | -164.295 | 0 | 2523.5
2018-04-17 05:00 | 5:00 | 2591.2 | 793.1 | 1538.371 | 188.1 | 0.7 | 96.1 | 5.5 | 0 | 46 | 0 | -76.671 | 0 | 2591.2
2018-04-17 06:00 | 6:00 | 2791.5 | 793.1 | 1626.771 | 206.3 | 0.7 | 96.1 | 87.7 | 0 | 57.5 | 0 | -76.671 | 0 | 2791.5
2018-04-17 07:00 | 7:00 | 3020.6 | 793.1 | 1663.006 | 206.3 | 0.7 | 96.1 | 214.3 | 0 | 69 | 0 | -21.906 | 0 | 3020.6
2018-04-17 08:00 | 8:00 | 3347.1 | 793.1 | 1793.641 | 177.3 | 0.7 | 96.1 | 384.7 | 0 | 69 | 0 | 32.559 | 0 | 3347.1
2018-04-17 09:00 | 9:00 | 3578.4 | 793.1 | 1792.346 | 177.3 | 0.7 | 96.1 | 466 | 0 | 57.5 | 0 | 195.354 | 0 | 3578.4
2018-04-17 10:00 | 10:00 | 3614.9 | 793.1 | 1744.799 | 177.3 | 0.7 | 96.1 | 560.9 | 0 | 57.5 | 0 | 184.501 | 0 | 3614.9
2018-04-17 11:00 | 11:00 | 3635 | 793.1 | 1741.287 | 177.3 | 0.7 | 96.1 | 541.1 | 0 | 57.5 | 0 | 227.913 | 0 | 3635
2018-04-17 12:00 | 12:00 | 3451.5 | 793.1 | 1699.934 | 177.3 | 0.7 | 96.1 | 388.1 | 0 | 57.5 | 0 | 238.766 | 0 | 3451.5
2018-04-17 13:00 | 13:00 | 3560.7 | 793.1 | 1740.927 | 177.3 | 0.7 | 96.1 | 250.1 | 0 | 57.5 | 0 | 444.973 | 0 | 3560.7
2018-04-17 14:00 | 14:00 | 3553.2 | 793.1 | 1746.156 | 177.3 | 0.7 | 96.1 | 149.9 | 0 | 69 | 0 | 520.944 | 0 | 3553.2
2018-04-17 15:00 | 15:00 | 3552.1 | 793.1 | 1781.544 | 177.3 | 0.7 | 96.1 | 70 | 0 | 69 | 0 | 564.356 | 0 | 3552.1
2018-04-17 16:00 | 16:00 | 3635 | 793.1 | 1793.473 | 206.3 | 0.7 | 96.1 | 24.5 | 0 | 80.5 | 0 | 640.327 | 0 | 3635
2018-04-17 17:00 | 17:00 | 3675.1 | 793.1 | 1833.632 | 256.7 | 0.7 | 96.1 | 6.6 | 0 | 80.5 | 0 | 607.768 | 0 | 3675.1
2018-04-17 18:00 | 18:00 | 3710 | 793.1 | 1884.691 | 256.7 | 0.7 | 96.1 | 0 | 0 | 103.5 | 0 | 575.209 | 0 | 3710
2018-04-17 19:00 | 19:00 | 3594.5 | 793.1 | 1876.427 | 256.7 | 0.7 | 96.1 | 0 | 0 | 126.5 | 0 | 444.973 | 0 | 3594.5
2018-04-17 20:00 | 20:00 | 3449.4 | 793.1 | 1860.916 | 256.7 | 0.7 | 96.1 | 0 | 0 | 138 | 0 | 303.884 | 0 | 3449.4
2018-04-17 21:00 | 21:00 | 3280 | 793.1 | 1820.458 | 256.7 | 0.7 | 96.1 | 0 | 0 | 161 | 0 | 151.942 | 0 | 3280
2018-04-17 22:00 | 22:00 | 3125.8 | 793.1 | 1807.547 | 256.5 | 0.7 | 96.1 | 0 | 0 | 161 | 0 | 10.853 | 0 | 3125.8
2018-04-17 23:00 | 23:00 | 2907.9 | 793.1 | 1653.753 | 214.2 | 0.7 | 96.1 | 0 | 0 | 161 | 0 | -10.953 | 0 | 2907.9
2018-04-18 | 0:00 | 2681.4 | 793.1 | 1544.03 | 196 | 0.7 | 96.1 | 0 | 0 | 161 | 0 | -109.53 | 0 | 2681.4
2018-04-18 01:00 | 1:00 | 2565.7 | 793.1 | 1571.813 | 196 | 0.7 | 96.1 | 0 | 0 | 138 | 0 | -230.013 | 0 | 2565.7
2018-04-18 02:00 | 2:00 | 2542.5 | 793.1 | 1571.066 | 196 | 0.7 | 96.1 | 0 | 0 | 126.5 | 0 | -240.966 | 0 | 2542.5
2018-04-18 03:00 | 3:00 | 2564.1 | 793.1 | 1571.26 | 195.5 | 0.7 | 96.1 | 0 | 0 | 126.5 | 0 | -219.06 | 0 | 2564.1
2018-04-18 04:00 | 4:00 | 2593.7 | 793.1 | 1542.542 | 188.1 | 0.7 | 96.1 | 0 | 0 | 126.5 | 0 | -153.342 | 0 | 2593.7
2018-04-18 05:00 | 5:00 | 2672.1 | 793.1 | 1545.024 | 188.1 | 0.7 | 96.1 | 10.2 | 0 | 126.5 | 0 | -87.624 | 0 | 2672.1
2018-04-18 06:00 | 6:00 | 2909.7 | 793.1 | 1658.977 | 206.3 | 0.7 | 96.1 | 103.6 | 0 | 149.5 | 0 | -98.577 | 0 | 2909.7
2018-04-18 07:00 | 7:00 | 3208.6 | 793.1 | 1730 | 206.3 | 0.7 | 96.1 | 221.4 | 0 | 161 | 0 | 0 | 0 | 3208.6
2018-04-18 08:00 | 8:00 | 3514.1 | 793.1 | 1889.764 | 177.3 | 0.7 | 96.1 | 265.9 | 0 | 161 | 0 | 130.236 | 0 | 3514.1
2018-04-18 09:00 | 9:00 | 3686.3 | 793.1 | 1891.11 | 177.3 | 0.7 | 96.1 | 241.4 | 0 | 161 | 0 | 325.59 | 0 | 3686.3
2018-04-18 10:00 | 10:00 | 3713.5 | 793.1 | 1885.1641 | 177.3 | 0.7 | 96.1 | 287.7 | 0 | 172.5 | 0 | 300.9359 | 0 | 3713.5
2018-04-18 11:00 | 11:00 | 3661.8 | 793.1 | 1891.24 | 177.3 | 0.7 | 96.1 | 336.8 | 0 | 149.5 | 0 | 217.06 | 0 | 3661.8
2018-04-18 12:00 | 12:00 | 3389 | 793.1 | 1733.189 | 177.3 | 0.7 | 96.1 | 616 | 0 | 115 | 0 | -142.389 | 0 | 3389
2018-04-18 13:00 | 13:00 | 3508 | 793.1 | 1697.125 | 177.3 | 0.7 | 96.1 | 914 | 0 | 103.5 | 0 | -273.825 | 0 | 3508
2018-04-18 14:00 | 14:00 | 3488.7 | 793.1 | 1697.348 | 177.3 | 0.7 | 96.1 | 807.4 | 0 | 92 | 0 | -175.248 | 0 | 3488.7
2018-04-18 15:00 | 15:00 | 3459.9 | 793.1 | 1758.271 | 177.3 | 0.7 | 96.1 | 630.6 | 0 | 80.5 | 0 | -76.671 | 0 | 3459.9
2018-04-18 16:00 | 16:00 | 3456.4 | 793.1 | 1794.511 | 206.3 | 0.7 | 96.1 | 344.1 | 0 | 80.5 | 0 | 141.089 | 0 | 3456.4
2018-04-18 17:00 | 17:00 | 3408.3 | 793.1 | 1757.598 | 256.7 | 0.7 | 96.1 | 66.1 | 0 | 69 | 0 | 369.002 | 0 | 3408.3
2018-04-18 18:00 | 18:00 | 3521.2 | 793.1 | 1751.897 | 256.7 | 0.7 | 96.1 | 0.2 | 0 | 69 | 0 | 553.503 | 0 | 3521.2
2018-04-18 19:00 | 19:00 | 3480.5 | 793.1 | 1798.868 | 256.7 | 0.7 | 96.1 | 0 | 0 | 57.5 | 0 | 477.532 | 0 | 3480.5
2018-04-18 20:00 | 20:00 | 3356.3 | 793.1 | 1794.698 | 256.7 | 0.7 | 96.1 | 0 | 0 | 46 | 0 | 369.002 | 0 | 3356.3
2018-04-18 21:00 | 21:00 | 3199.3 | 793.1 | 1779.434 | 256.7 | 0.7 | 96.1 | 0 | 0 | 34.5 | 0 | 238.766 | 0 | 3199.3
2018-04-18 22:00 | 22:00 | 3083.7 | 793.1 | 1783.417 | 256.5 | 0.7 | 96.1 | 0 | 0 | 34.5 | 0 | 119.383 | 0 | 3083.7
2018-04-18 23:00 | 23:00 | 2871.1 | 793.1 | 1732.5 | 214.2 | 0.7 | 96.1 | 0 | 0 | 34.5 | 0 | 0 | 0 | 2871.1
2018-04-19 | 0:00 | 2654.8 | 793.1 | 1533.853 | 196 | 0.7 | 96.1 | 0 | 0 | 46 | 0 | -10.953 | 0 | 2654.8
2018-04-19 01:00 | 1:00 | 2537.1 | 793.1 | 1493.371 | 196 | 0.7 | 96.1 | 0 | 0 | 34.5 | 0 | -76.671 | 0 | 2537.1
2018-04-19 02:00 | 2:00 | 2516.6 | 793.1 | 1483.824 | 196 | 0.7 | 96.1 | 0 | 0 | 34.5 | 0 | -87.624 | 0 | 2516.6
2018-04-19 03:00 | 3:00 | 2528.6 | 793.1 | 1484.277 | 195.5 | 0.7 | 96.1 | 0 | 0 | 57.5 | 0 | -98.577 | 0 | 2528.6
2018-04-19 04:00 | 4:00 | 2560.6 | 793.1 | 1490.271 | 188.1 | 0.7 | 96.1 | 0 | 0 | 69 | 0 | -76.671 | 0 | 2560.6
2018-04-19 05:00 | 5:00 | 2613 | 793.1 | 1529.165 | 188.1 | 0.7 | 96.1 | 14.6 | 0 | 46 | 0 | -54.765 | 0 | 2613
2018-04-19 06:00 | 6:00 | 2797 | 793.1 | 1497.471 | 206.3 | 0.7 | 96.1 | 245.5 | 0 | 34.5 | 0 | -76.671 | 0 | 2797
2018-04-19 07:00 | 7:00 | 2958.7 | 793.1 | 1492.084 | 206.3 | 0.7 | 96.1 | 654.1 | 0 | 23 | 0 | -306.684 | 0 | 2958.7
2018-04-19 08:00 | 8:00 | 3208.6 | 793.1 | 1503.026 | 177.3 | 0.7 | 96.1 | 1063.9 | 0 | 34.5 | 0 | -460.026 | 0 | 3208.6
2018-04-19 09:00 | 9:00 | 3417.6 | 793.1 | 1508.809 | 177.3 | 0.7 | 96.1 | 1387.6 | 0 | 34.5 | 0 | -580.509 | 0 | 3417.6
2018-04-19 10:00 | 10:00 | 3473.4 | 793.1 | 1535.545 | 177.3 | 0.7 | 96.1 | 1548.1 | 0 | 34.5 | 0 | -711.945 | 0 | 3473.4
2018-04-19 11:00 | 11:00 | 3481.5 | 793.1 | 1538.157 | 177.3 | 0.7 | 96.1 | 1597.4 | 0 | 34.5 | 0 | -755.757 | 0 | 3481.5
2018-04-19 12:00 | 12:00 | 3323 | 793.1 | 1550.799 | 177.3 | 0.7 | 96.1 | 1579.6 | 0 | 34.5 | 0 | -909.099 | 0 | 3323
2018-04-19 13:00 | 13:00 | 3443.6 | 793.1 | 1530.833 | 177.3 | 0.7 | 96.1 | 1467.7 | 0 | 46 | 0 | -668.133 | 0 | 3443.6
2018-04-19 14:00 | 14:00 | 3441.7 | 793.1 | 1528.22 | 177.3 | 0.7 | 96.1 | 1226.9 | 0 | 57.5 | 0 | -438.12 | 0 | 3441.7
2018-04-19 15:00 | 15:00 | 3404.6 | 793.1 | 1529.636 | 177.3 | 0.7 | 96.1 | 870.2 | 0 | 69 | 0 | -131.436 | 0 | 3404.6
2018-04-19 16:00 | 16:00 | 3417.1 | 793.1 | 1493.616 | 206.3 | 0.7 | 96.1 | 442.9 | 0 | 80.5 | 0 | 303.884 | 0 | 3417.1
2018-04-19 17:00 | 17:00 | 3368.5 | 793.1 | 1495.944 | 256.7 | 0.7 | 96.1 | 81.1 | 0 | 80.5 | 0 | 564.356 | 0 | 3368.5
2018-04-19 18:00 | 18:00 | 3468.1 | 793.1 | 1502.149 | 256.7 | 0.7 | 96.1 | 0.2 | 0 | 92 | 0 | 727.151 | 0 | 3468.1
2018-04-19 19:00 | 19:00 | 3408.8 | 793.1 | 1496.02 | 256.7 | 0.7 | 96.1 | 0 | 0 | 115 | 0 | 651.18 | 0 | 3408.8
2018-04-19 20:00 | 20:00 | 3277.7 | 793.1 | 1494.509 | 256.7 | 0.7 | 96.1 | 0 | 0 | 126.5 | 0 | 510.091 | 0 | 3277.7
2018-04-19 21:00 | 21:00 | 3126.4 | 793.1 | 1495.151 | 256.7 | 0.7 | 96.1 | 0 | 0 | 126.5 | 0 | 358.149 | 0 | 3126.4
2018-04-19 22:00 | 22:00 | 3008.7 | 793.1 | 1497.034 | 256.5 | 0.7 | 96.1 | 0 | 0 | 126.5 | 0 | 238.766 | 0 | 3008.7
2018-04-19 23:00 | 23:00 | 2818.6 | 793.1 | 1501.176 | 214.2 | 0.7 | 96.1 | 0 | 0 | 126.5 | 0 | 86.824 | 0 | 2818.6
2018-04-20 | 0:00 | 2616.6 | 793.1 | 1460.606 | 196 | 0.7 | 96.1 | 0 | 0 | 92 | 0 | -21.906 | 0 | 2616.6
2018-04-20 01:00 | 1:00 | 2506.3 | 793.1 | 1459.289 | 196 | 0.7 | 96.1 | 0 | 0 | 103.5 | 0 | -142.389 | 0 | 2506.3
2018-04-20 02:00 | 2:00 | 2484.2 | 793.1 | 1473.8443 | 196 | 0.7 | 96.1 | 0 | 0 | 115 | 0 | -190.5443 | 0 | 2484.2
2018-04-20 03:00 | 3:00 | 2494 | 793.1 | 1457.895 | 195.5 | 0.7 | 96.1 | 0 | 0 | 115 | 0 | -164.295 | 0 | 2494
2018-04-20 04:00 | 4:00 | 2521.9 | 793.1 | 1481.148 | 188.1 | 0.7 | 96.1 | 0 | 0 | 138 | 0 | -175.248 | 0 | 2521.9
2018-04-20 05:00 | 5:00 | 2548 | 793.1 | 1500.301 | 188.1 | 0.7 | 96.1 | 17.9 | 0 | 138 | 0 | -186.201 | 0 | 2548
2018-04-20 06:00 | 6:00 | 2706 | 793.1 | 1506.478 | 206.3 | 0.7 | 96.1 | 273.1 | 0 | 115 | 0 | -284.778 | 0 | 2706
2018-04-20 07:00 | 7:00 | 2888.2 | 793.1 | 1483.091 | 206.3 | 0.7 | 96.1 | 708.7 | 0 | 115 | 0 | -514.791 | 0 | 2888.2
2018-04-20 08:00 | 8:00 | 3162.7 | 793.1 | 1491.121 | 177.3 | 0.7 | 96.1 | 1113.7 | 0 | 115 | 0 | -624.321 | 0 | 3162.7
2018-04-20 09:00 | 9:00 | 3382.2 | 793.1 | 1542.557 | 177.3 | 0.7 | 96.1 | 1413.2 | 0 | 115 | 0 | -755.757 | 0 | 3382.2
2018-04-20 10:00 | 10:00 | 3452.6 | 793.1 | 1534.681 | 177.3 | 0.7 | 96.1 | 1590.6 | 0 | 103.5 | 0 | -843.381 | 0 | 3452.6
2018-04-20 11:00 | 11:00 | 3489.7 | 793.1 | 1536.581 | 177.3 | 0.7 | 96.1 | 1648.8 | 0 | 80.5 | 0 | -843.381 | 0 | 3489.7
2018-04-20 12:00 | 12:00 | 3334 | 793.1 | 1541.564 | 177.3 | 0.7 | 96.1 | 1608.6 | 0 | 80.5 | 0 | -963.864 | 0 | 3334
2018-04-20 13:00 | 13:00 | 3477.4 | 793.1 | 1542.939 | 177.3 | 0.7 | 96.1 | 1465.3 | 0 | 92 | 0 | -690.039 | 0 | 3477.4
2018-04-20 14:00 | 14:00 | 3484.3 | 793.1 | 1536.914 | 177.3 | 0.7 | 96.1 | 1215.9 | 0 | 80.5 | 0 | -416.214 | 0 | 3484.3
2018-04-20 15:00 | 15:00 | 3465.1 | 793.1 | 1541.724 | 177.3 | 0.7 | 96.1 | 863.3 | 0 | 80.5 | 0 | -87.624 | 0 | 3465.1
2018-04-20 16:00 | 16:00 | 3456.7 | 793.1 | 1490.351 | 206.3 | 0.7 | 96.1 | 443 | 0 | 69 | 0 | 358.149 | 0 | 3456.7
2018-04-20 17:00 | 17:00 | 3360.7 | 793.1 | 1499.138 | 256.7 | 0.7 | 96.1 | 82.9 | 0 | 46 | 0 | 586.062 | 0 | 3360.7
2018-04-20 18:00 | 18:00 | 3425.5 | 793.1 | 1495.343 | 256.7 | 0.7 | 96.1 | 0.2 | 0 | 34.5 | 0 | 748.857 | 0 | 3425.5
2018-04-20 19:00 | 19:00 | 3354.3 | 793.1 | 1500.314 | 256.7 | 0.7 | 96.1 | 0 | 0 | 34.5 | 0 | 672.886 | 0 | 3354.3
2018-04-20 20:00 | 20:00 | 3206.9 | 793.1 | 1494.003 | 256.7 | 0.7 | 96.1 | 0 | 0 | 34.5 | 0 | 531.797 | 0 | 3206.9
2018-04-20 21:00 | 21:00 | 3053.7 | 793.1 | 1492.745 | 256.7 | 0.7 | 96.1 | 0 | 0 | 34.5 | 0 | 379.855 | 0 | 3053.7
2018-04-20 22:00 | 22:00 | 2949.8 | 793.1 | 1496.928 | 256.5 | 0.7 | 96.1 | 0 | 0 | 46 | 0 | 260.472 | 0 | 2949.8
2018-04-20 23:00 | 23:00 | 2765.1 | 793.1 | 1495.617 | 214.2 | 0.7 | 96.1 | 0 | 0 | 46 | 0 | 119.383 | 0 | 2765.1
2018-04-21 | 0:00 | 2574.8 | 793.1 | 1216.87 | 196 | 0.7 | 96.1 | 0 | 0 | 34.5 | -32.07 | 269.6 | 0 | 2574.8
2018-04-21 01:00 | 1:00 | 2476.4 | 793.1 | 1216.95 | 196 | 0.7 | 96.1 | 0 | 0 | 46 | -42.85 | 170.4 | 0 | 2476.4
2018-04-21 02:00 | 2:00 | 2461.9 | 793.1 | 1217.04 | 196 | 0.7 | 96.1 | 0 | 0 | 57.5 | -53.54 | 155 | 0 | 2461.9
2018-04-21 03:00 | 3:00 | 2463.5 | 793.1 | 1216.6 | 195.5 | 0.7 | 96.1 | 0 | 0 | 69 | -63.7 | 156.2 | 0 | 2463.5
2018-04-21 04:00 | 4:00 | 2457.7 | 793.1 | 1216.6 | 188.1 | 0.7 | 96.1 | 0 | 0 | 69 | -63.7 | 157.8 | 0 | 2457.7
2018-04-21 05:00 | 5:00 | 2415.1 | 793.1 | 1264.752 | 188.1 | 0.7 | 96.1 | 19.7 | -6.8 | 92 | -88.45 | 55.898 | 0 | 2415.1
2018-04-21 06:00 | 6:00 | 2465.6 | 793.1 | 1263.177 | 206.3 | 0.7 | 96.1 | 280.4 | -139.575 | 92 | -91.29 | -35.312 | 0 | 2465.6
2018-04-21 07:00 | 7:00 | 2573.7 | 793.1 | 1274.164 | 206.3 | 0.7 | 96.1 | 715.7 | -368.6 | 92 | -91.29 | -144.474 | 0 | 2573.7
2018-04-21 08:00 | 8:00 | 2801.8 | 793.1 | 1283.466 | 177.3 | 0.7 | 96.1 | 1115.1 | -363.43 | 92 | -84.9 | -307.636 | 0 | 2801.8
2018-04-21 09:00 | 9:00 | 2990.6 | 793.1 | 1278.112 | 177.3 | 0.7 | 96.1 | 1408.7 | 0 | 103.5 | 0 | -866.912 | 0 | 2990.6
2018-04-21 10:00 | 10:00 | 3077.2 | 793.1 | 1303.844 | 177.3 | 0.7 | 96.1 | 1587 | 0 | 115 | 0 | -995.844 | 0 | 3077.2
2018-04-21 11:00 | 11:00 | 3113.5 | 793.1 | 1304.57 | 177.3 | 0.7 | 96.1 | 1647.4 | 0 | 126.5 | 0 | -1032.17 | 0 | 3113.5
2018-04-21 12:00 | 12:00 | 3062.4 | 793.1 | 1277.548 | 177.3 | 0.7 | 96.1 | 1606.2 | 0 | 126.5 | 0 | -1015.048 | 0 | 3062.4
2018-04-21 13:00 | 13:00 | 3092.2 | 793.1 | 1304.144 | 177.3 | 0.7 | 96.1 | 1466.4 | 0 | 149.5 | 0 | -895.044 | 0 | 3092.2
2018-04-21 14:00 | 14:00 | 3072.7 | 793.1 | 1303.754 | 177.3 | 0.7 | 96.1 | 1212 | 0 | 149.5 | 0 | -659.754 | 0 | 3072.7
2018-04-21 15:00 | 15:00 | 3046.4 | 793.1 | 1277.228 | 177.3 | 0.7 | 96.1 | 857.3 | 0 | 161 | 0 | -316.328 | 0 | 3046.4
2018-04-21 16:00 | 16:00 | 3053.2 | 793.1 | 1216.6 | 206.3 | 0.7 | 96.1 | 441.4 | 0 | 161 | 0 | 138 | 0 | 3053.2
2018-04-21 17:00 | 17:00 | 3037.2 | 793.1 | 1216.6 | 256.7 | 0.7 | 96.1 | 85.8 | 0 | 149.5 | 0 | 438.7 | 0 | 3037.2
2018-04-21 18:00 | 18:00 | 3160.9 | 793.1 | 1216.6 | 256.7 | 0.7 | 96.1 | 0.2 | 0 | 149.5 | 0 | 648 | 0 | 3160.9
2018-04-21 19:00 | 19:00 | 3149.4 | 793.1 | 1216.6 | 256.7 | 0.7 | 96.1 | 0 | 0 | 161 | 0 | 625.2 | 0 | 3149.4
2018-04-21 20:00 | 20:00 | 3040.7 | 793.1 | 1216.6 | 256.7 | 0.7 | 96.1 | 0 | 0 | 149.5 | 0 | 528 | 0 | 3040.7
2018-04-21 21:00 | 21:00 | 2886.6 | 793.1 | 1216.6 | 256.7 | 0.7 | 96.1 | 0 | 0 | 138 | 0 | 385.4 | 0 | 2886.6
2018-04-21 22:00 | 22:00 | 2725.5 | 793.1 | 1216.6 | 256.5 | 0.7 | 96.1 | 0 | 0 | 161 | 0 | 201.5 | 0 | 2725.5
2018-04-21 23:00 | 23:00 | 2576.5 | 793.1 | 1216.6 | 214.2 | 0.7 | 96.1 | 0 | 0 | 149.5 | 0 | 106.3 | 0 | 2576.5
2018-04-22 | 0:00 | 2411.7 | 793.1 | 1263.394 | 196 | 0.7 | 96.1 | 0 | 0 | 149.5 | -110.76 | 23.666 | 0 | 2411.7
2018-04-22 01:00 | 1:00 | 2311.3 | 793.1 | 1258.526 | 196 | 0.7 | 96.1 | 0 | 0 | 172.5 | 0 | -205.626 | 0 | 2311.3
2018-04-22 02:00 | 2:00 | 2297.8 | 793.1 | 1258.256 | 196 | 0.7 | 96.1 | 0 | 0 | 172.5 | 0 | -218.856 | 0 | 2297.8
2018-04-22 03:00 | 3:00 | 2322.1 | 793.1 | 1258.742 | 195.5 | 0.7 | 96.1 | 0 | 0 | 161 | 0 | -183.042 | 0 | 2322.1
2018-04-22 04:00 | 4:00 | 2323.1 | 793.1 | 1258.762 | 188.1 | 0.7 | 96.1 | 0 | 0 | 149.5 | 0 | -163.162 | 0 | 2323.1
2018-04-22 05:00 | 5:00 | 2265.2 | 793.1 | 1257.604 | 188.1 | 0.7 | 96.1 | 21.1 | 0 | 126.5 | 0 | -218.004 | 0 | 2265.2
2018-04-22 06:00 | 6:00 | 2283.3 | 793.1 | 1257.966 | 206.3 | 0.7 | 96.1 | 284.4 | 0 | 92 | 0 | -447.266 | 0 | 2283.3
2018-04-22 07:00 | 7:00 | 2370.2 | 793.1 | 1259.704 | 206.3 | 0.7 | 96.1 | 710.1 | 0 | 92 | 0 | -787.804 | 0 | 2370.2
2018-04-22 08:00 | 8:00 | 2553.9 | 793.1 | 1249.378 | 177.3 | 0.7 | 96.1 | 1103.2 | 0 | 80.5 | 0 | -946.378 | 0 | 2553.9
2018-04-22 09:00 | 9:00 | 2735.6 | 793.1 | 1257.012 | 177.3 | 0.7 | 96.1 | 1384 | 0 | 92 | 0 | -1064.612 | 0 | 2735.6
2018-04-22 10:00 | 10:00 | 2842 | 793.1 | 1272.085 | 177.3 | 0.7 | 96.1 | 1553.8 | -13.285 | 57.5 | 0 | -1095.3 | 0 | 2842
2018-04-22 11:00 | 11:00 | 2901.2 | 793.1 | 1266.671 | 177.3 | 0.7 | 96.1 | 1613 | 0 | 46 | 0 | -1091.671 | 0 | 2901.2
2018-04-22 12:00 | 12:00 | 2915.6 | 793.1 | 1260.612 | 177.3 | 0.7 | 96.1 | 1576.6 | 0 | 46 | 0 | -1034.812 | 0 | 2915.6
2018-04-22 13:00 | 13:00 | 2919.4 | 793.1 | 1260.688 | 177.3 | 0.7 | 96.1 | 1442.7 | 0 | 46 | 0 | -897.188 | 0 | 2919.4
2018-04-22 14:00 | 14:00 | 2923.4 | 793.1 | 1260.768 | 177.3 | 0.7 | 96.1 | 1190.3 | 0 | 57.5 | 0 | -652.368 | 0 | 2923.4
2018-04-22 15:00 | 15:00 | 2925.5 | 793.1 | 1260.81 | 177.3 | 0.7 | 96.1 | 831.9 | 0 | 69 | 0 | -303.41 | 0 | 2925.5
2018-04-22 16:00 | 16:00 | 2934.1 | 793.1 | 1375.059 | 206.3 | 0.7 | 96.1 | 415.2 | 0 | 80.5 | 0 | -32.859 | 0 | 2934.1
2018-04-22 17:00 | 17:00 | 2958.6 | 793.1 | 1552.07 | 256.7 | 0.7 | 96.1 | 70.9 | 0 | 80.5 | 0 | 108.53 | 0 | 2958.6
2018-04-22 18:00 | 18:00 | 3126.3 | 793.1 | 1551.704 | 256.7 | 0.7 | 96.1 | 0.2 | 0 | 80.5 | 0 | 347.296 | 0 | 3126.3
2018-04-22 19:00 | 19:00 | 3123.6 | 793.1 | 1549.204 | 256.7 | 0.7 | 96.1 | 0 | 0 | 80.5 | 0 | 347.296 | 0 | 3123.6
2018-04-22 20:00 | 20:00 | 3011.6 | 793.1 | 1546.381 | 256.7 | 0.7 | 96.1 | 0 | 0 | 69 | 0 | 249.619 | 0 | 3011.6
2018-04-22 21:00 | 21:00 | 2854.7 | 793.1 | 1552.276 | 256.7 | 0.7 | 96.1 | 0 | 0 | 69 | 0 | 86.824 | 0 | 2854.7
2018-04-22 22:00 | 22:00 | 2679 | 793.1 | 1475.1 | 256.5 | 0.7 | 96.1 | 0 | 0 | 57.5 | 0 | 0 | 0 | 2679
2018-04-22 23:00 | 23:00 | 2518.4 | 793.1 | 1412.112 | 214.2 | 0.7 | 96.1 | 0 | 0 | 46 | 0 | -43.812 | 0 | 2518.4
2018-04-23 | 0:00 | 2354.5 | 793.1 | 1373.629 | 196 | 0.7 | 96.1 | 0 | 0 | 46 | 0 | -151.029 | 0 | 2354.5
2018-04-23 01:00 | 1:00 | 2259.6 | 793.1 | 1335.26 | 196 | 0.7 | 96.1 | 0 | 0 | 57.5 | 0 | -219.06 | 0 | 2259.6
2018-04-23 02:00 | 2:00 | 2249.7 | 793.1 | 1336.313 | 196 | 0.7 | 96.1 | 0 | 0 | 57.5 | 0 | -230.013 | 0 | 2249.7
2018-04-23 03:00 | 3:00 | 2275.9 | 793.1 | 1363.013 | 195.5 | 0.7 | 96.1 | 0 | 0 | 57.5 | 0 | -230.013 | 0 | 2275.9
2018-04-23 04:00 | 4:00 | 2304.3 | 793.1 | 1365.954 | 188.1 | 0.7 | 96.1 | 0 | 0 | 57.5 | 0 | -197.154 | 0 | 2304.3
2018-04-23 05:00 | 5:00 | 2360.2 | 793.1 | 1346.348 | 188.1 | 0.7 | 96.1 | 15.6 | 0 | 80.5 | 0 | -160.248 | 0 | 2360.2
2018-04-23 06:00 | 6:00 | 2575.7 | 793.1 | 1348.689 | 206.3 | 0.7 | 96.1 | 169.7 | 0 | 103.5 | 0 | -142.389 | 0 | 2575.7
2018-04-23 07:00 | 7:00 | 2870.4 | 793.1 | 1371.724 | 206.3 | 0.7 | 96.1 | 386.6 | 0 | 103.5 | 0 | -87.624 | 0 | 2870.4
2018-04-23 08:00 | 8:00 | 3189.3 | 793.1 | 1517.065 | 177.3 | 0.7 | 96.1 | 556.3 | 0 | 103.5 | 0 | -54.765 | 0 | 3189.3
2018-04-23 09:00 | 9:00 | 3376.9 | 793.1 | 1593.5 | 177.3 | 0.7 | 96.1 | 624.2 | 0 | 92 | 0 | 0 | 0 | 3376.9
2018-04-23 10:00 | 10:00 | 3428.6 | 793.1 | 1563.159 | 177.3 | 0.7 | 96.1 | 727.6 | 0 | 103.5 | 0 | -32.859 | 0 | 3428.6
2018-04-23 11:00 | 11:00 | 3449.2 | 793.1 | 1566.259 | 177.3 | 0.7 | 96.1 | 745.1 | 0 | 103.5 | 0 | -32.859 | 0 | 3449.2
2018-04-23 12:00 | 12:00 | 3316.7 | 793.1 | 1489.565 | 177.3 | 0.7 | 96.1 | 711.2 | 0 | 103.5 | 0 | -54.765 | 0 | 3316.7
2018-04-23 13:00 | 13:00 | 3446.9 | 793.1 | 1623.77 | 177.3 | 0.7 | 96.1 | 543.9 | 0 | 103.5 | 0 | 108.53 | 0 | 3446.9
2018-04-23 14:00 | 14:00 | 3430.2 | 793.1 | 1593.763 | 177.3 | 0.7 | 96.1 | 351 | 0 | 103.5 | 0 | 314.737 | 0 | 3430.2
2018-04-23 15:00 | 15:00 | 3404.1 | 793.1 | 1568.415 | 177.3 | 0.7 | 96.1 | 188.1 | 0 | 92 | 0 | 488.385 | 0 | 3404.1
2018-04-23 16:00 | 16:00 | 3434.7 | 793.1 | 1570.032 | 206.3 | 0.7 | 96.1 | 68.7 | 0 | 92 | 0 | 607.768 | 0 | 3434.7
2018-04-23 17:00 | 17:00 | 3471.4 | 793.1 | 1571.867 | 256.7 | 0.7 | 96.1 | 10.4 | 0 | 80.5 | 0 | 662.033 | 0 | 3471.4
2018-04-23 18:00 | 18:00 | 3505.6 | 793.1 | 1562.649 | 256.7 | 0.7 | 96.1 | 0.2 | 0 | 69 | 0 | 727.151 | 0 | 3505.6
2018-04-23 19:00 | 19:00 | 3387.8 | 793.1 | 1565.079 | 256.7 | 0.7 | 96.1 | 0 | 0 | 57.5 | 0 | 618.621 | 0 | 3387.8
2018-04-23 20:00 | 20:00 | 3220.2 | 793.1 | 1560.921 | 256.7 | 0.7 | 96.1 | 0 | 0 | 46 | 0 | 466.679 | 0 | 3220.2
2018-04-23 21:00 | 21:00 | 3065.3 | 793.1 | 1557.963 | 256.7 | 0.7 | 96.1 | 0 | 0 | 46 | 0 | 314.737 | 0 | 3065.3
2018-04-23 22:00 | 22:00 | 2927.1 | 793.1 | 1568.4672 | 256.5 | 0.7 | 96.1 | 0 | 0 | 34.5 | 0 | 177.7328 | 0 | 2927.1
2018-04-23 23:00 | 23:00 | 2748.9 | 793.1 | 1578.388 | 214.2 | 0.7 | 96.1 | 0 | 0 | 23 | 0 | 43.412 | 0 | 2748.9
2018-04-24 | 0:00 | 2542.7 | 793.1 | 1542.783 | 196 | 0.7 | 96.1 | 0 | 0 | 34.5 | 0 | -120.483 | 0 | 2542.7
2018-04-24 01:00 | 1:00 | 2433.5 | 793.1 | 1532.707 | 196 | 0.7 | 96.1 | 0 | 0 | 23 | 0 | -208.107 | 0 | 2433.5
2018-04-24 02:00 | 2:00 | 2428.3 | 793.1 | 1538.46 | 196 | 0.7 | 96.1 | 0 | 0 | 23 | 0 | -219.06 | 0 | 2428.3
2018-04-24 03:00 | 3:00 | 2442.2 | 793.1 | 1563.813 | 195.5 | 0.7 | 96.1 | 0 | 0 | 23 | 0 | -230.013 | 0 | 2442.2
2018-04-24 04:00 | 4:00 | 2458.7 | 793.1 | 1565.26 | 188.1 | 0.7 | 96.1 | 0 | 0 | 34.5 | 0 | -219.06 | 0 | 2458.7
2018-04-24 05:00 | 5:00 | 2507.3 | 793.1 | 1552.095 | 188.1 | 0.7 | 96.1 | 7 | 0 | 34.5 | 0 | -164.295 | 0 | 2507.3
2018-04-24 06:00 | 6:00 | 2704.4 | 793.1 | 1548.971 | 206.3 | 0.7 | 96.1 | 89.9 | 0 | 46 | 0 | -76.671 | 0 | 2704.4
2018-04-24 07:00 | 7:00 | 2952.9 | 793.1 | 1677.724 | 206.3 | 0.7 | 96.1 | 209.1 | 0 | 57.5 | 0 | -87.624 | 0 | 2952.9
2018-04-24 08:00 | 8:00 | 3257.1 | 793.1 | 1703.894 | 177.3 | 0.7 | 96.1 | 383.8 | 0 | 80.5 | 0 | 21.706 | 0 | 3257.1
2018-04-24 09:00 | 9:00 | 3491.2 | 793.1 | 1705.929 | 177.3 | 0.7 | 96.1 | 561.6 | 0 | 80.5 | 0 | 75.971 | 0 | 3491.2
2018-04-24 10:00 | 10:00 | 3563.2 | 793.1 | 1635.664 | 177.3 | 0.7 | 96.1 | 638.1 | 0 | 92 | 0 | 130.236 | 0 | 3563.2
2018-04-24 11:00 | 11:00 | 3551.9 | 793.1 | 1638.252 | 177.3 | 0.7 | 96.1 | 546.3 | 0 | 126.5 | 0 | 173.648 | 0 | 3551.9
2018-04-24 12:00 | 12:00 | 3353.6 | 793.1 | 1651.047 | 177.3 | 0.7 | 96.1 | 452 | 0 | 172.5 | 0 | 10.853 | 0 | 3353.6
2018-04-24 13:00 | 13:00 | 3485.5 | 793.1 | 1631.734 | 177.3 | 0.7 | 96.1 | 363.8 | 0 | 184 | 0 | 238.766 | 0 | 3485.5
2018-04-24 14:00 | 14:00 | 3483.6 | 793.1 | 1640.692 | 177.3 | 0.7 | 96.1 | 224 | 0 | 161 | 0 | 390.708 | 0 | 3483.6
2018-04-24 15:00 | 15:00 | 3425.5 | 793.1 | 1641.668 | 177.3 | 0.7 | 96.1 | 89.6 | 0 | 149.5 | 0 | 477.532 | 0 | 3425.5
2018-04-24 16:00 | 16:00 | 3467.3 | 793.1 | 1649.756 | 206.3 | 0.7 | 96.1 | 27.9 | 0 | 172.5 | 0 | 520.944 | 0 | 3467.3
2018-04-24 17:00 | 17:00 | 3499.5 | 793.1 | 1651.956 | 256.7 | 0.7 | 96.1 | 7.5 | 0 | 172.5 | 0 | 520.944 | 0 | 3499.5
2018-04-24 18:00 | 18:00 | 3546.9 | 793.1 | 1651.744 | 256.7 | 0.7 | 96.1 | 0.2 | 0 | 184 | 0 | 564.356 | 0 | 3546.9
2018-04-24 19:00 | 19:00 | 3428.3 | 793.1 | 1652.727 | 256.7 | 0.7 | 96.1 | 0 | 0 | 184 | 0 | 444.973 | 0 | 3428.3
2018-04-24 20:00 | 20:00 | 3269.6 | 793.1 | 1656.175 | 256.7 | 0.7 | 96.1 | 0 | 0 | 195.5 | 0 | 271.325 | 0 | 3269.6
2018-04-24 21:00 | 21:00 | 3103.1 | 793.1 | 1651.823 | 256.7 | 0.7 | 96.1 | 0 | 0 | 207 | 0 | 97.677 | 0 | 3103.1
2018-04-24 22:00 | 22:00 | 2963.3 | 793.1 | 1675.071 | 256.5 | 0.7 | 96.1 | 0 | 0 | 218.5 | 0 | -76.671 | 0 | 2963.3
2018-04-24 23:00 | 23:00 | 2774.5 | 793.1 | 1582.789 | 214.2 | 0.7 | 96.1 | 0 | 0 | 230 | 0 | -142.389 | 0 | 2774.5
2018-04-25 | 0:00 | 2567.1 | 793.1 | 1579.79 | 196 | 0.7 | 96.1 | 0 | 0 | 230 | 0 | -328.59 | 0 | 2567.1
2018-04-25 01:00 | 1:00 | 2457 | 793.1 | 1601.673 | 196 | 0.7 | 96.1 | 0 | 0 | 218.5 | 0 | -449.073 | 0 | 2457
2018-04-25 02:00 | 2:00 | 2437.1 | 793.1 | 1602.038 | 196 | 0.7 | 96.1 | 0 | 0 | 253 | 0 | -503.838 | 0 | 2437.1
2018-04-25 03:00 | 3:00 | 2452 | 793.1 | 1595.532 | 195.5 | 0.7 | 96.1 | 0 | 0 | 253 | 0 | -481.932 | 0 | 2452
2018-04-25 04:00 | 4:00 | 2473.1 | 793.1 | 1581.314 | 188.1 | 0.7 | 96.1 | 0 | 0 | 230 | 0 | -416.214 | 0 | 2473.1
2018-04-25 05:00 | 5:00 | 2526.1 | 793.1 | 1584.461 | 188.1 | 0.7 | 96.1 | 4.4 | 0 | 264.5 | 0 | -405.261 | 0 | 2526.1
2018-04-25 06:00 | 6:00 | 2736.2 | 793.1 | 1587.819 | 206.3 | 0.7 | 96.1 | 39.6 | 0 | 264.5 | 0 | -251.919 | 0 | 2736.2
2018-04-25 07:00 | 7:00 | 3028.2 | 793.1 | 1664.018 | 206.3 | 0.7 | 96.1 | 80.7 | 0 | 253 | 0 | -65.718 | 0 | 3028.2
2018-04-25 08:00 | 8:00 | 3378.3 | 793.1 | 1618.21 | 177.3 | 0.7 | 96.1 | 102.8 | 0 | 264.5 | 0 | 325.59 | 0 | 3378.3
2018-04-25 09:00 | 9:00 | 3655 | 793.1 | 1619.638 | 177.3 | 0.7 | 96.1 | 129.1 | 0 | 253 | 0 | 586.062 | 0 | 3655
2018-04-25 10:00 | 10:00 | 3679.7 | 793.1 | 1618.009 | 177.3 | 0.7 | 96.1 | 219.9 | 0 | 264.5 | 0 | 510.091 | 0 | 3679.7
2018-04-25 11:00 | 11:00 | 3614.3 | 793.1 | 1618.469 | 177.3 | 0.7 | 96.1 | 371.1 | 0 | 264.5 | 0 | 293.031 | 0 | 3614.3
2018-04-25 12:00 | 12:00 | 3351.6 | 793.1 | 1608.736 | 177.3 | 0.7 | 96.1 | 542.6 | 0 | 264.5 | 0 | -131.436 | 0 | 3351.6
2018-04-25 13:00 | 13:00 | 3472.5 | 793.1 | 1590.495 | 177.3 | 0.7 | 96.1 | 726.1 | 0 | 253 | 0 | -164.295 | 0 | 3472.5
2018-04-25 14:00 | 14:00 | 3517.4 | 793.1 | 1608.901 | 177.3 | 0.7 | 96.1 | 763 | 0 | 264.5 | 0 | -186.201 | 0 | 3517.4
2018-04-25 15:00 | 15:00 | 3530.6 | 793.1 | 1614.124 | 177.3 | 0.7 | 96.1 | 637.9 | 0 | 299 | 0 | -87.624 | 0 | 3530.6
2018-04-25 16:00 | 16:00 | 3551.9 | 793.1 | 1590.093 | 206.3 | 0.7 | 96.1 | 325.9 | 0 | 333.5 | 0 | 206.207 | 0 | 3551.9
2018-04-25 17:00 | 17:00 | 3468.6 | 793.1 | 1591.198 | 256.7 | 0.7 | 96.1 | 51.3 | 0 | 310.5 | 0 | 369.002 | 0 | 3468.6
2018-04-25 18:00 | 18:00 | 3522.9 | 793.1 | 1589.362 | 256.7 | 0.7 | 96.1 | 0.2 | 0 | 287.5 | 0 | 499.238 | 0 | 3522.9
2018-04-25 19:00 | 19:00 | 3440.2 | 793.1 | 1637.745 | 256.7 | 0.7 | 96.1 | 0 | 0 | 276 | 0 | 379.855 | 0 | 3440.2
2018-04-25 20:00 | 20:00 | 3279 | 793.1 | 1616.987 | 256.7 | 0.7 | 96.1 | 0 | 0 | 287.5 | 0 | 227.913 | 0 | 3279
2018-04-25 21:00 | 21:00 | 3102.8 | 793.1 | 1615.082 | 256.7 | 0.7 | 96.1 | 0 | 0 | 276 | 0 | 65.118 | 0 | 3102.8
2018-04-25 22:00 | 22:00 | 2975.3 | 793.1 | 1575.9 | 256.5 | 0.7 | 96.1 | 0 | 0 | 253 | 0 | 0 | 0 | 2975.3
2018-04-25 23:00 | 23:00 | 2767.1 | 793.1 | 1520.624 | 214.2 | 0.7 | 96.1 | 0 | 0 | 230 | 0 | -87.624 | 0 | 2767.1
2018-04-26 | 0:00 | 2553.6 | 793.1 | 1490.166 | 196 | 0.7 | 96.1 | 0 | 0 | 218.5 | 0 | -240.966 | 0 | 2553.6
2018-04-26 01:00 | 1:00 | 2436.5 | 793.1 | 1461.784 | 196 | 0.7 | 96.1 | 0 | 0 | 195.5 | 0 | -306.684 | 0 | 2436.5
2018-04-26 02:00 | 2:00 | 2425.1 | 793.1 | 1461.337 | 196 | 0.7 | 96.1 | 0 | 0 | 195.5 | 0 | -317.637 | 0 | 2425.1
2018-04-26 03:00 | 3:00 | 2433.2 | 793.1 | 1448.031 | 195.5 | 0.7 | 96.1 | 0 | 0 | 195.5 | 0 | -295.731 | 0 | 2433.2
2018-04-26 04:00 | 4:00 | 2451.6 | 793.1 | 1419.066 | 188.1 | 0.7 | 96.1 | 0 | 0 | 195.5 | 0 | -240.966 | 0 | 2451.6
2018-04-26 05:00 | 5:00 | 2462.1 | 793.1 | 1425.172 | 188.1 | 0.7 | 96.1 | 26.3 | 0 | 195.5 | 0 | -262.872 | 0 | 2462.1
2018-04-26 06:00 | 6:00 | 2614.8 | 793.1 | 1431.696 | 206.3 | 0.7 | 96.1 | 287.9 | 0 | 149.5 | 0 | -350.496 | 0 | 2614.8
2018-04-26 07:00 | 7:00 | 2807.2 | 793.1 | 1434.968 | 206.3 | 0.7 | 96.1 | 716.9 | 0 | 172.5 | 0 | -613.368 | 0 | 2807.2
2018-04-26 08:00 | 8:00 | 3097.1 | 793.1 | 1439.039 | 177.3 | 0.7 | 96.1 | 1108.4 | 0 | 172.5 | 0 | -690.039 | 0 | 3097.1
2018-04-26 09:00 | 9:00 | 3326.8 | 793.1 | 1476.663 | 177.3 | 0.7 | 96.1 | 1399.6 | 0 | 161 | 0 | -777.663 | 0 | 3326.8
2018-04-26 10:00 | 10:00 | 3412.2 | 793.1 | 1491.493 | 177.3 | 0.7 | 96.1 | 1602.7 | 0 | 138 | 0 | -887.193 | 0 | 3412.2
2018-04-26 11:00 | 11:00 | 3443.9 | 793.1 | 1507.099 | 177.3 | 0.7 | 96.1 | 1663.7 | 0 | 115 | 0 | -909.099 | 0 | 3443.9
2018-04-26 12:00 | 12:00 | 3298.1 | 793.1 | 1505.876 | 177.3 | 0.7 | 96.1 | 1617.7 | 0 | 115 | 0 | -1007.676 | 0 | 3298.1
2018-04-26 13:00 | 13:00 | 3434.2 | 793.1 | 1539.198 | 177.3 | 0.7 | 96.1 | 1470.2 | 0 | 80.5 | 0 | -722.898 | 0 | 3434.2
2018-04-26 14:00 | 14:00 | 3450.3 | 793.1 | 1561.32 | 177.3 | 0.7 | 96.1 | 1202.4 | 0 | 57.5 | 0 | -438.12 | 0 | 3450.3
2018-04-26 15:00 | 15:00 | 3415.8 | 793.1 | 1633.089 | 177.3 | 0.7 | 96.1 | 800.4 | 0 | 57.5 | 0 | -142.389 | 0 | 3415.8
2018-04-26 16:00 | 16:00 | 3372.9 | 793.1 | 1582.316 | 206.3 | 0.7 | 96.1 | 333 | 0 | 57.5 | 0 | 303.884 | 0 | 3372.9
2018-04-26 17:00 | 17:00 | 3307.3 | 793.1 | 1556.209 | 256.7 | 0.7 | 96.1 | 48.4 | 0 | 46 | 0 | 510.091 | 0 | 3307.3
2018-04-26 18:00 | 18:00 | 3409.1 | 793.1 | 1531.267 | 256.7 | 0.7 | 96.1 | 0.2 | 0 | 69 | 0 | 662.033 | 0 | 3409.1
2018-04-26 19:00 | 19:00 | 3348.7 | 793.1 | 1525.979 | 256.7 | 0.7 | 96.1 | 0 | 0 | 57.5 | 0 | 618.621 | 0 | 3348.7
2018-04-26 20:00 | 20:00 | 3194.6 | 793.1 | 1514.262 | 256.7 | 0.7 | 96.1 | 0 | 0 | 34.5 | 0 | 499.238 | 0 | 3194.6
2018-04-26 21:00 | 21:00 | 3032.8 | 793.1 | 1493.551 | 256.7 | 0.7 | 96.1 | 0 | 0 | 34.5 | 0 | 358.149 | 0 | 3032.8
2018-04-26 22:00 | 22:00 | 2907.1 | 793.1 | 1497.64 | 256.5 | 0.7 | 96.1 | 0 | 0 | 46 | 0 | 217.06 | 0 | 2907.1
2018-04-26 23:00 | 23:00 | 2734 | 793.1 | 1507.282 | 214.2 | 0.7 | 96.1 | 0 | 0 | 57.5 | 0 | 65.118 | 0 | 2734
2018-04-27 | 0:00 | 2538.9 | 793.1 | 1428.359 | 196 | 0.7 | 96.1 | 0 | 0 | 57.5 | 0 | -32.859 | 0 | 2538.9
2018-04-27 01:00 | 1:00 | 2414.7 | 793.1 | 1424.642 | 196 | 0.7 | 96.1 | 0 | 0 | 57.5 | 0 | -153.342 | 0 | 2414.7
2018-04-27 02:00 | 2:00 | 2394.3 | 793.1 | 1425.601 | 196 | 0.7 | 96.1 | 0 | 0 | 69 | 0 | -186.201 | 0 | 2394.3
2018-04-27 03:00 | 3:00 | 2413.9 | 793.1 | 1423.795 | 195.5 | 0.7 | 96.1 | 0 | 0 | 69 | 0 | -164.295 | 0 | 2413.9
2018-04-27 04:00 | 4:00 | 2435 | 793.1 | 1418.889 | 188.1 | 0.7 | 96.1 | 0 | 0 | 80.5 | 0 | -142.389 | 0 | 2435
2018-04-27 05:00 | 5:00 | 2450 | 793.1 | 1445.395 | 188.1 | 0.7 | 96.1 | 21.9 | 0 | 69 | 0 | -164.295 | 0 | 2450
2018-04-27 06:00 | 6:00 | 2585.3 | 793.1 | 1456.478 | 206.3 | 0.7 | 96.1 | 236.9 | 0 | 80.5 | 0 | -284.778 | 0 | 2585.3
2018-04-27 07:00 | 7:00 | 2780.4 | 793.1 | 1432.72 | 206.3 | 0.7 | 96.1 | 620.6 | 0 | 69 | 0 | -438.12 | 0 | 2780.4
2018-04-27 08:00 | 8:00 | 3104.4 | 793.1 | 1442.567 | 177.3 | 0.7 | 96.1 | 952.8 | 0 | 69 | 0 | -427.167 | 0 | 3104.4
2018-04-27 09:00 | 9:00 | 3347.9 | 793.1 | 1491.726 | 177.3 | 0.7 | 96.1 | 1168.5 | 0 | 80.5 | 0 | -460.026 | 0 | 3347.9
2018-04-27 10:00 | 10:00 | 3449.9 | 793.1 | 1489.096 | 177.3 | 0.7 | 96.1 | 1163.6 | 0 | 80.5 | 0 | -350.496 | 0 | 3449.9
2018-04-27 11:00 | 11:00 | 3426.8 | 793.1 | 1490.754 | 177.3 | 0.7 | 96.1 | 997 | 0 | 69 | 0 | -197.154 | 0 | 3426.8
2018-04-27 12:00 | 12:00 | 3276.5 | 793.1 | 1495.7973 | 177.3 | 0.7 | 96.1 | 864.5 | 0 | 57.5 | 0 | -208.4973 | 0 | 3276.5
2018-04-27 13:00 | 13:00 | 3368.7 | 793.1 | 1512.576 | 177.3 | 0.7 | 96.1 | 656.1 | 0 | 46 | 0 | 86.824 | 0 | 3368.7
2018-04-27 14:00 | 14:00 | 3337.4 | 793.1 | 1514.44 | 177.3 | 0.7 | 96.1 | 492.7 | 0 | 46 | 0 | 217.06 | 0 | 3337.4
2018-04-27 15:00 | 15:00 | 3255.2 | 793.1 | 1489.816 | 177.3 | 0.7 | 96.1 | 336.8 | 0 | 57.5 | 0 | 303.884 | 0 | 3255.2
2018-04-27 16:00 | 16:00 | 3251.9 | 793.1 | 1498.339 | 206.3 | 0.7 | 96.1 | 175.3 | 0 | 80.5 | 0 | 401.561 | 0 | 3251.9
2018-04-27 17:00 | 17:00 | 3228.4 | 793.1 | 1493.374 | 256.7 | 0.7 | 96.1 | 40.6 | 0 | 92 | 0 | 455.826 | 0 | 3228.4
2018-04-27 18:00 | 18:00 | 3309.3 | 793.1 | 1496.585 | 256.7 | 0.7 | 96.1 | 0.2 | 0 | 69 | 0 | 596.915 | 0 | 3309.3
2018-04-27 19:00 | 19:00 | 3259.3 | 793.1 | 1500.403 | 256.7 | 0.7 | 96.1 | 0 | 0 | 80.5 | 0 | 531.797 | 0 | 3259.3
2018-04-27 20:00 | 20:00 | 3121.8 | 793.1 | 1493.139 | 256.7 | 0.7 | 96.1 | 0 | 0 | 80.5 | 0 | 401.561 | 0 | 3121.8
2018-04-27 21:00 | 21:00 | 2968.4 | 793.1 | 1491.034 | 256.7 | 0.7 | 96.1 | 0 | 0 | 92 | 0 | 238.766 | 0 | 2968.4
2018-04-27 22:00 | 22:00 | 2845.9 | 793.1 | 1498.323 | 256.5 | 0.7 | 96.1 | 0 | 0 | 103.5 | 0 | 97.677 | 0 | 2845.9
2018-04-27 23:00 | 23:00 | 2665.5 | 793.1 | 1534.024 | 214.2 | 0.7 | 96.1 | 0 | 0 | 115 | 0 | -87.624 | 0 | 2665.5
2018-04-28 | 0:00 | 2488 | 793.1 | 1231.6 | 196 | 0.7 | 96.1 | 0 | 0 | 126.5 | -116.8 | 160.8 | 0 | 2488
2018-04-28 01:00 | 1:00 | 2372.5 | 793.1 | 1275.81 | 196 | 0.7 | 96.1 | 0 | 0 | 138 | -128.46 | 1.25 | 0 | 2372.5
2018-04-28 02:00 | 2:00 | 2344.1 | 793.1 | 1250.242 | 196 | 0.7 | 96.1 | 0 | 0 | 138 | -128.46 | -1.582 | 0 | 2344.1
2018-04-28 03:00 | 3:00 | 2355.2 | 793.1 | 1236.404 | 195.5 | 0.7 | 96.1 | 0 | 0 | 149.5 | -137.9 | 21.796 | 0 | 2355.2
2018-04-28 04:00 | 4:00 | 2346.6 | 793.1 | 1249.232 | 188.1 | 0.7 | 96.1 | 0 | 0 | 161 | -148.6 | 6.968 | 0 | 2346.6
2018-04-28 05:00 | 5:00 | 2304 | 793.1 | 1228.995 | 188.1 | 0.7 | 96.1 | 33.6 | -17.915 | 172.5 | -159.2 | -31.98 | 0 | 2304
2018-04-28 06:00 | 6:00 | 2346.1 | 793.1 | 1222.122 | 206.3 | 0.7 | 96.1 | 322.8 | -172.1 | 161 | -148.6 | -135.322 | 0 | 2346.1
2018-04-28 07:00 | 7:00 | 2457.8 | 793.1 | 1245.156 | 206.3 | 0.7 | 96.1 | 751.1 | -400.5 | 161 | -148.6 | -246.556 | 0 | 2457.8
2018-04-28 08:00 | 8:00 | 2676.7 | 793.1 | 1248.634 | 177.3 | 0.7 | 96.1 | 1140.3 | -608.1 | 103.5 | -95.6 | -179.234 | 0 | 2676.7
2018-04-28 09:00 | 9:00 | 2866.8 | 793.1 | 1257.646 | 177.3 | 0.7 | 96.1 | 1424.7 | -759.71 | 69 | -63.7 | -128.336 | 0 | 2866.8
2018-04-28 10:00 | 10:00 | 2950.5 | 793.1 | 1260.385 | 177.3 | 0.7 | 96.1 | 1593.6 | -849.775 | 57.5 | -53.1 | -125.31 | 0 | 2950.5
2018-04-28 11:00 | 11:00 | 2985.2 | 793.1 | 1262.034 | 177.3 | 0.7 | 96.1 | 1645.8 | -877.63 | 57.5 | -53.1 | -116.604 | 0 | 2985.2
2018-04-28 12:00 | 12:00 | 2938.4 | 793.1 | 1260.393 | 177.3 | 0.7 | 96.1 | 1606.5 | -856.625 | 57.5 | -53.1 | -143.468 | 0 | 2938.4
2018-04-28 13:00 | 13:00 | 2966.4 | 793.1 | 1258.453 | 177.3 | 0.7 | 96.1 | 1469.5 | -783.625 | 69 | -63.7 | -50.428 | 0 | 2966.4
2018-04-28 14:00 | 14:00 | 2949 | 793.1 | 1241.02 | 177.3 | 0.7 | 96.1 | 1223 | -399.54 | 92 | -84.9 | -189.78 | 0 | 2949
2018-04-28 15:00 | 15:00 | 2918.2 | 793.1 | 1230.664 | 177.3 | 0.7 | 96.1 | 877.3 | 0 | 80.5 | 0 | -337.464 | 0 | 2918.2
2018-04-28 16:00 | 16:00 | 2916.9 | 793.1 | 1206.6 | 206.3 | 0.7 | 96.1 | 464 | 0 | 69 | 0 | 81.1 | 0 | 2916.9
2018-04-28 17:00 | 17:00 | 2891.1 | 793.1 | 1206.6 | 256.7 | 0.7 | 96.1 | 103.4 | 0 | 46 | 0 | 388.5 | 0 | 2891.1
2018-04-28 18:00 | 18:00 | 3014.2 | 793.1 | 1304.6 | 256.7 | 0.7 | 96.1 | 0.2 | 0 | 34.5 | 0 | 528.3 | 0 | 3014.2
2018-04-28 19:00 | 19:00 | 3024.7 | 793.1 | 1304.6 | 256.7 | 0.7 | 96.1 | 0 | 0 | 34.5 | 0 | 539 | 0 | 3024.7
2018-04-28 20:00 | 20:00 | 2915.9 | 793.1 | 1304.6 | 256.7 | 0.7 | 96.1 | 0 | 0 | 46 | 0 | 418.7 | 0 | 2915.9
2018-04-28 21:00 | 21:00 | 2758 | 793.1 | 1206.6 | 256.7 | 0.7 | 96.1 | 0 | 0 | 92 | 0 | 312.8 | 0 | 2758
2018-04-28 22:00 | 22:00 | 2618.9 | 793.1 | 1186.6 | 256.5 | 0.7 | 96.1 | 0 | 0 | 103.5 | 0 | 182.4 | 0 | 2618.9
2018-04-28 23:00 | 23:00 | 2481.6 | 793.1 | 1186.6 | 214.2 | 0.7 | 96.1 | 0 | 0 | 103.5 | 0 | 87.4 | 0 | 2481.6
2018-04-29 | 0:00 | 2315.8 | 793.1 | 1249.191 | 196 | 0.7 | 96.1 | 0 | 0 | 138 | -130.675 | -26.616 | 0 | 2315.8
2018-04-29 01:00 | 1:00 | 2218.4 | 793.1 | 1247.243 | 196 | 0.7 | 96.1 | 0 | 0 | 138 | -130.675 | -122.068 | 0 | 2218.4
2018-04-29 02:00 | 2:00 | 2201 | 793.1 | 1229.305 | 196 | 0.7 | 96.1 | 0 | 0 | 126.5 | -119.785 | -120.92 | 0 | 2201
2018-04-29 03:00 | 3:00 | 2212.6 | 793.1 | 1229.537 | 195.5 | 0.7 | 96.1 | 0 | 0 | 126.5 | -119.785 | -109.052 | 0 | 2212.6
2018-04-29 04:00 | 4:00 | 2209.6 | 793.1 | 1228.992 | 188.1 | 0.7 | 96.1 | 0 | 0 | 103.5 | -98.1 | -102.792 | 0 | 2209.6
2018-04-29 05:00 | 5:00 | 2160.6 | 793.1 | 1225.522 | 188.1 | 0.7 | 96.1 | 31.1 | -10.43 | 80.5 | -79.88 | -164.212 | 0 | 2160.6
2018-04-29 06:00 | 6:00 | 2185.3 | 793.1 | 1227.451 | 206.3 | 0.7 | 96.1 | 294.4 | -149.085 | 57.5 | -57.06 | -284.106 | 0 | 2185.3
2018-04-29 07:00 | 7:00 | 2274.2 | 793.1 | 1230.934 | 206.3 | 0.7 | 96.1 | 703.1 | -362.1 | 46 | -45.65 | -394.284 | 0 | 2274.2
2018-04-29 08:00 | 8:00 | 2438.1 | 793.1 | 1234.212 | 177.3 | 0.7 | 96.1 | 1095.4 | -564.1 | 46 | -45.65 | -394.962 | 0 | 2438.1
2018-04-29 09:00 | 9:00 | 2593.1 | 793.1 | 1342.422 | 177.3 | 0.7 | 96.1 | 1377.6 | -709.5 | 57.5 | -57.06 | -485.062 | 0 | 2593.1
2018-04-29 10:00 | 10:00 | 2679.4 | 793.1 | 1367.958 | 177.3 | 0.7 | 96.1 | 1542.6 | -794.5 | 69 | -68.47 | -504.388 | 0 | 2679.4
2018-04-29 11:00 | 11:00 | 2716 | 793.1 | 1372.31 | 177.3 | 0.7 | 96.1 | 1595.5 | -821.7 | 92 | -91.29 | -498.02 | 0 | 2716
2018-04-29 12:00 | 12:00 | 2716.3 | 793.1 | 1373.126 | 177.3 | 0.7 | 96.1 | 1559.1 | -802.9 | 103.5 | -102.8 | -480.926 | 0 | 2716.3
2018-04-29 13:00 | 13:00 | 2702.6 | 793.1 | 1373.662 | 177.3 | 0.7 | 96.1 | 1427.5 | -735.2 | 115 | -114.11 | -431.452 | 0 | 2702.6
2018-04-29 14:00 | 14:00 | 2682.5 | 793.1 | 1238.24 | 177.3 | 0.7 | 96.1 | 1183.3 | -356.15 | 138 | -136.94 | -451.15 | 0 | 2682.5
2018-04-29 15:00 | 15:00 | 2680.8 | 793.1 | 1221.916 | 177.3 | 0.7 | 96.1 | 848.2 | 0 | 138 | 0 | -594.516 | 0 | 2680.8
2018-04-29 16:00 | 16:00 | 2703.9 | 793.1 | 1205.378 | 206.3 | 0.7 | 96.1 | 445.6 | 0 | 138 | 0 | -181.278 | 0 | 2703.9
2018-04-29 17:00 | 17:00 | 2752.6 | 793.1 | 1168.6 | 256.7 | 0.7 | 96.1 | 97.1 | 0 | 138 | 0 | 202.3 | 0 | 2752.6
2018-04-29 18:00 | 18:00 | 2917.6 | 793.1 | 1168.6 | 256.7 | 0.7 | 96.1 | 0.2 | 0 | 161 | 0 | 441.2 | 0 | 2917.6
2018-04-29 19:00 | 19:00 | 2940.2 | 793.1 | 1176.6 | 256.7 | 0.7 | 96.1 | 0 | 0 | 161 | 0 | 456 | 0 | 2940.2
2018-04-29 20:00 | 20:00 | 2835.6 | 793.1 | 1168.6 | 256.7 | 0.7 | 96.1 | 0 | 0 | 172.5 | 0 | 347.9 | 0 | 2835.6
2018-04-29 21:00 | 21:00 | 2690.2 | 793.1 | 1168.6 | 256.7 | 0.7 | 96.1 | 0 | 0 | 184 | 0 | 191 | 0 | 2690.2
2018-04-29 22:00 | 22:00 | 2546.2 | 793.1 | 1168.6 | 256.5 | 0.7 | 96.1 | 0 | 0 | 184 | 0 | 47.2 | 0 | 2546.2
2018-04-29 23:00 | 23:00 | 2402.2 | 793.1 | 1199.344 | 214.2 | 0.7 | 96.1 | 0 | 0 | 172.5 | 0 | -73.744 | 0 | 2402.2
2018-04-30 | 0:00 | 2245.6 | 793.1 | 1210.452 | 196 | 0.7 | 96.1 | 0 | 0 | 161 | -149.84 | -61.912 | 0 | 2245.6
2018-04-30 01:00 | 1:00 | 2145.2 | 793.1 | 1208.444 | 196 | 0.7 | 96.1 | 0 | 0 | 161 | -149.84 | -160.304 | 0 | 2145.2
2018-04-30 02:00 | 2:00 | 2141 | 793.1 | 1207.12 | 196 | 0.7 | 96.1 | 0 | 0 | 149.5 | -137.9 | -163.62 | 0 | 2141
2018-04-30 03:00 | 3:00 | 2162.7 | 793.1 | 1207.554 | 195.5 | 0.7 | 96.1 | 0 | 0 | 149.5 | -137.9 | -141.854 | 0 | 2162.7
2018-04-30 04:00 | 4:00 | 2173.9 | 793.1 | 1209.018 | 188.1 | 0.7 | 96.1 | 0 | 0 | 161 | -149.84 | -124.278 | 0 | 2173.9
2018-04-30 05:00 | 5:00 | 2130.1 | 793.1 | 1206.902 | 188.1 | 0.7 | 96.1 | 37.1 | -19.1 | 149.5 | -137.9 | -184.402 | 0 | 2130.1
2018-04-30 06:00 | 6:00 | 2185.3 | 793.1 | 1208.006 | 206.3 | 0.7 | 96.1 | 317.5 | -163.5 | 126.5 | -116.8 | -282.606 | 0 | 2185.3
2018-04-30 07:00 | 7:00 | 2323.6 | 793.1 | 1214.652 | 206.3 | 0.7 | 96.1 | 711 | -66.88 | 126.5 | 0 | -757.872 | 0 | 2323.6
2018-04-30 08:00 | 8:00 | 2558 | 793.1 | 1205.46 | 177.3 | 0.7 | 96.1 | 1030.9 | 0 | 126.5 | 0 | -872.06 | 0 | 2558
2018-04-30 09:00 | 9:00 | 2763 | 793.1 | 1209.56 | 177.3 | 0.7 | 96.1 | 1236.7 | 0 | 115 | 0 | -865.46 | 0 | 2763
2018-04-30 10:00 | 10:00 | 2871.8 | 793.1 | 1211.736 | 177.3 | 0.7 | 96.1 | 1354.9 | 0 | 115 | 0 | -877.036 | 0 | 2871.8
2018-04-30 11:00 | 11:00 | 2885.2 | 793.1 | 1212.004 | 177.3 | 0.7 | 96.1 | 1389.2 | 0 | 126.5 | 0 | -909.704 | 0 | 2885.2
2018-04-30 12:00 | 12:00 | 2877.9 | 793.1 | 1211.858 | 177.3 | 0.7 | 96.1 | 1386.8 | 0 | 126.5 | 0 | -914.458 | 0 | 2877.9
2018-04-30 13:00 | 13:00 | 2915.1 | 793.1 | 1226.602 | 177.3 | 0.7 | 96.1 | 1212.3 | 0 | 126.5 | 0 | -717.502 | 0 | 2915.1
2018-04-30 14:00 | 14:00 | 2872.1 | 793.1 | 1225.742 | 177.3 | 0.7 | 96.1 | 892 | 0 | 126.5 | 0 | -439.342 | 0 | 2872.1
2018-04-30 15:00 | 15:00 | 2831.2 | 793.1 | 1224.924 | 177.3 | 0.7 | 96.1 | 554.1 | 0 | 115 | 0 | -130.024 | 0 | 2831.2
2018-04-30 16:00 | 16:00 | 2816.6 | 793.1 | 1168.6 | 206.3 | 0.7 | 96.1 | 202.5 | 0 | 103.5 | 0 | 245.8 | 0 | 2816.6
2018-04-30 17:00 | 17:00 | 2855.8 | 793.1 | 1168.6 | 256.7 | 0.7 | 96.1 | 17.5 | 0 | 103.5 | 0 | 419.6 | 0 | 2855.8
2018-04-30 18:00 | 18:00 | 3037.4 | 793.1 | 1168.6 | 256.7 | 0.7 | 96.1 | 0.3 | 0 | 103.5 | 0 | 618.4 | 0 | 3037.4
2018-04-30 19:00 | 19:00 | 3034 | 793.1 | 1168.6 | 256.7 | 0.7 | 96.1 | 0 | 0 | 103.5 | 0 | 615.3 | 0 | 3034
2018-04-30 20:00 | 20:00 | 2925.7 | 793.1 | 1168.6 | 256.7 | 0.7 | 96.1 | 0 | 0 | 103.5 | 0 | 507 | 0 | 2925.7
2018-04-30 21:00 | 21:00 | 2772.2 | 793.1 | 1168.6 | 256.7 | 0.7 | 96.1 | 0 | 0 | 92 | 0 | 365 | 0 | 2772.2
2018-04-30 22:00 | 22:00 | 2613.6 | 793.1 | 1168.6 | 256.5 | 0.7 | 96.1 | 0 | 0 | 69 | 0 | 229.6 | 0 | 2613.6
2018-04-30 23:00 | 23:00 | 2454 | 793.1 | 1168.6 | 214.2 | 0.7 | 96.1 | 0 | 0 | 57.5 | 0 | 123.8 | 0 | 2454
2018-05-01 | 0:00 | 2286.8 | 793.1 | 1210.476 | 213.7 | 0.7 | 96.1 | 0 | 0 | 57.5 | -53.54 | -31.236 | 0 | 2286.8
2018-05-01 01:00 | 1:00 | 2191.7 | 793.1 | 1208.574 | 213.7 | 0.7 | 96.1 | 0 | 0 | 57.5 | -53.54 | -124.434 | 0 | 2191.7
2018-05-01 02:00 | 2:00 | 2180.6 | 793.1 | 1207.912 | 213.7 | 0.7 | 96.1 | 0 | 0 | 69 | -63.7 | -136.212 | 0 | 2180.6
2018-05-01 03:00 | 3:00 | 2202 | 793.1 | 1234.34 | 213.7 | 0.7 | 96.1 | 0 | 0 | 80.5 | -74.3 | -142.14 | 0 | 2202
2018-05-01 04:00 | 4:00 | 2218.9 | 793.1 | 1235.388 | 213.7 | 0.7 | 96.1 | 0 | 0 | 92 | -85.61 | -126.478 | 0 | 2218.9
2018-05-01 05:00 | 5:00 | 2211.2 | 793.1 | 1209.549 | 213.7 | 0.7 | 96.1 | 38.4 | -19.8 | 92 | -45.925 | -166.624 | 0 | 2211.2
2018-05-01 06:00 | 6:00 | 2357 | 793.1 | 1211.44 | 236.1 | 0.7 | 96.1 | 326.9 | 0 | 69 | 0 | -376.34 | 0 | 2357
2018-05-01 07:00 | 7:00 | 2569.7 | 793.1 | 1219.694 | 236.1 | 0.7 | 96.1 | 741 | 0 | 69 | 0 | -585.994 | 0 | 2569.7
2018-05-01 08:00 | 8:00 | 2887.7 | 793.1 | 1226.054 | 208.7 | 0.7 | 96.1 | 1107.8 | 0 | 69 | 0 | -613.754 | 0 | 2887.7
2018-05-01 09:00 | 9:00 | 3150 | 793.1 | 1259.3 | 208.7 | 0.7 | 96.1 | 1378.2 | 0 | 57.5 | 0 | -643.6 | 0 | 3150
2018-05-01 10:00 | 10:00 | 3272.2 | 793.1 | 1291.744 | 208.7 | 0.7 | 96.1 | 1542 | 0 | 46 | 0 | -706.144 | 0 | 3272.2
2018-05-01 11:00 | 11:00 | 3343 | 793.1 | 1318.16 | 208.7 | 0.7 | 96.1 | 1590.6 | 0 | 23 | 0 | -687.36 | 0 | 3343
2018-05-01 12:00 | 12:00 | 3287.9 | 793.1 | 1317.058 | 208.7 | 0.7 | 96.1 | 1537.4 | 0 | 11.5 | 0 | -676.658 | 0 | 3287.9
2018-05-01 13:00 | 13:00 | 3408 | 793.1 | 1319.46 | 208.7 | 0.7 | 96.1 | 1382.3 | 0 | 11.5 | 0 | -403.86 | 0 | 3408
2018-05-01 14:00 | 14:00 | 3403 | 793.1 | 1319.36 | 208.7 | 0.7 | 96.1 | 1115.7 | 0 | 11.5 | 0 | -142.16 | 0 | 3403
2018-05-01 15:00 | 15:00 | 3350.6 | 793.1 | 1198.6 | 208.7 | 0.7 | 96.1 | 788.1 | 0 | 11.5 | 0 | 253.8 | 0 | 3350.6
2018-05-01 16:00 | 16:00 | 3341.2 | 793.1 | 1198.6 | 236.1 | 0.7 | 96.1 | 425.7 | 0 | 11.5 | 0 | 579.4 | 0 | 3341.2
2018-05-01 17:00 | 17:00 | 3263 | 793.1 | 1198.6 | 295.1 | 0.7 | 96.1 | 97.3 | 0 | 11.5 | 0 | 770.6 | 0 | 3263
2018-05-01 18:00 | 18:00 | 3315.4 | 793.1 | 1198.6 | 295.1 | 0.7 | 96.1 | 0.3 | 0 | 11.5 | 0 | 920 | 0 | 3315.4
2018-05-01 19:00 | 19:00 | 3259.3 | 793.1 | 1204.566 | 295.3 | 0.7 | 96.1 | 0 | 0 | 23 | 0 | 846.534 | 0 | 3259.3
2018-05-01 20:00 | 20:00 | 3081.6 | 793.1 | 1200.714 | 295.1 | 0.7 | 96.1 | 0 | 0 | 23 | 0 | 672.886 | 0 | 3081.6
2018-05-01 21:00 | 21:00 | 2888.8 | 793.1 | 1198.6 | 295.1 | 0.7 | 96.1 | 0 | 0 | 23 | 0 | 482.2 | 0 | 2888.8
2018-05-01 22:00 | 22:00 | 2714.6 | 793.1 | 1198.6 | 294.9 | 0.7 | 96.1 | 0 | 0 | 23 | 0 | 308.2 | 0 | 2714.6
2018-05-01 23:00 | 23:00 | 2541.4 | 793.1 | 1198.6 | 236.1 | 0.7 | 96.1 | 0 | 0 | 23 | 0 | 193.8 | 0 | 2541.4
2018-05-02 | 0:00 | 2341 | 793.1 | 1280.153 | 213.7 | 0.7 | 96.1 | 0 | 0 | 23 | -21.235 | -44.518 | 0 | 2341
2018-05-02 01:00 | 1:00 | 2230.1 | 793.1 | 1238.937 | 213.7 | 0.7 | 96.1 | 0 | 0 | 23 | -21.235 | -114.202 | 0 | 2230.1
2018-05-02 02:00 | 2:00 | 2216.6 | 793.1 | 1238.667 | 213.7 | 0.7 | 96.1 | 0 | 0 | 23 | -21.235 | -127.432 | 0 | 2216.6
2018-05-02 03:00 | 3:00 | 2231.3 | 793.1 | 1238.961 | 213.7 | 0.7 | 96.1 | 0 | 0 | 23 | -21.235 | -113.026 | 0 | 2231.3
2018-05-02 04:00 | 4:00 | 2248.6 | 793.1 | 1239.327 | 213.7 | 0.7 | 96.1 | 0 | 0 | 34.5 | -31.855 | -96.972 | 0 | 2248.6
2018-05-02 05:00 | 5:00 | 2229.2 | 793.1 | 1238.894 | 213.7 | 0.7 | 96.1 | 28 | -14.4 | 46 | -42.51 | -130.384 | 0 | 2229.2
2018-05-02 06:00 | 6:00 | 2386.4 | 793.1 | 1243.663 | 236.1 | 0.7 | 96.1 | 253.1 | -73.835 | 34.5 | 0 | -197.028 | 0 | 2386.4
2018-05-02 07:00 | 7:00 | 2625 | 793.1 | 1268.8 | 236.1 | 0.7 | 96.1 | 545.1 | 0 | 34.5 | 0 | -349.4 | 0 | 2625
2018-05-02 08:00 | 8:00 | 2961.7 | 793.1 | 1275.534 | 208.7 | 0.7 | 96.1 | 773.4 | 0 | 34.5 | 0 | -220.334 | 0 | 2961.7
2018-05-02 09:00 | 9:00 | 3191.7 | 793.1 | 1366.189 | 208.7 | 0.7 | 96.1 | 823.3 | 0 | 46 | 0 | -142.389 | 0 | 3191.7
2018-05-02 10:00 | 10:00 | 3262 | 793.1 | 1366.289 | 208.7 | 0.7 | 96.1 | 870.5 | 0 | 69 | 0 | -142.389 | 0 | 3262
2018-05-02 11:00 | 11:00 | 3266.4 | 793.1 | 1301.628 | 208.7 | 0.7 | 96.1 | 837.8 | 0 | 80.5 | 0 | -52.128 | 0 | 3266.4
2018-05-02 12:00 | 12:00 | 3176.7 | 793.1 | 1259.834 | 208.7 | 0.7 | 96.1 | 839.1 | 0 | 80.5 | 0 | -101.334 | 0 | 3176.7
2018-05-02 13:00 | 13:00 | 3249.3 | 793.1 | 1168.6 | 208.7 | 0.7 | 96.1 | 682.3 | 0 | 92 | 0 | 207.8 | 0 | 3249.3
2018-05-02 14:00 | 14:00 | 3247.7 | 793.1 | 1168.6 | 208.7 | 0.7 | 96.1 | 510.2 | 0 | 103.5 | 0 | 366.8 | 0 | 3247.7
2018-05-02 15:00 | 15:00 | 3171.7 | 793.1 | 1168.6 | 208.7 | 0.7 | 96.1 | 230.9 | 0 | 115 | 0 | 558.6 | 0 | 3171.7
2018-05-02 16:00 | 16:00 | 3156.3 | 793.1 | 1169.761 | 236.1 | 0.7 | 96.1 | 50.3 | 0 | 126.5 | 0 | 683.739 | 0 | 3156.3
2018-05-02 17:00 | 17:00 | 3187.2 | 793.1 | 1170.814 | 295.1 | 0.7 | 96.1 | 9 | 0 | 149.5 | 0 | 672.886 | 0 | 3187.2
2018-05-02 18:00 | 18:00 | 3217.3 | 793.1 | 1168.6 | 295.1 | 0.7 | 96.1 | 0.3 | 0 | 161 | 0 | 702.4 | 0 | 3217.3
2018-05-02 19:00 | 19:00 | 3128.3 | 793.1 | 1168.6 | 295.3 | 0.7 | 96.1 | 0 | 0 | 161 | 0 | 613.5 | 0 | 3128.3
2018-05-02 20:00 | 20:00 | 2987.7 | 793.1 | 1168.6 | 295.1 | 0.7 | 96.1 | 0 | 0 | 172.5 | 0 | 461.6 | 0 | 2987.7
2018-05-02 21:00 | 21:00 | 2809.9 | 793.1 | 1168.928 | 295.1 | 0.7 | 96.1 | 0 | 0 | 195.5 | 0 | 260.472 | 0 | 2809.9
2018-05-02 22:00 | 22:00 | 2660.1 | 793.1 | 1216.096 | 294.9 | 0.7 | 96.1 | 0 | 0 | 241.5 | 0 | 17.704 | 0 | 2660.1
2018-05-02 23:00 | 23:00 | 2502.6 | 793.1 | 1233.9 | 236.1 | 0.7 | 96.1 | 0 | 0 | 264.5 | 0 | -121.8 | 0 | 2502.6
2018-05-03 | 0:00 | 2334.3 | 793.1 | 1246.031 | 213.7 | 0.7 | 96.1 | 0 | 0 | 287.5 | -274.445 | -28.386 | 0 | 2334.3
2018-05-03 01:00 | 1:00 | 2228.5 | 793.1 | 1261.595 | 213.7 | 0.7 | 96.1 | 0 | 0 | 299 | -285.425 | -150.27 | 0 | 2228.5
2018-05-03 02:00 | 2:00 | 2210.2 | 793.1 | 1244.309 | 213.7 | 0.7 | 96.1 | 0 | 0 | 310.5 | -296.405 | -151.804 | 0 | 2210.2
2018-05-03 03:00 | 3:00 | 2222.4 | 793.1 | 1205.928 | 213.7 | 0.7 | 96.1 | 0 | 0 | 322 | -307.38 | -101.748 | 0 | 2222.4
2018-05-03 04:00 | 4:00 | 2225.8 | 793.1 | 1205.996 | 213.7 | 0.7 | 96.1 | 0 | 0 | 322 | -307.38 | -98.416 | 0 | 2225.8
2018-05-03 05:00 | 5:00 | 2217.8 | 793.1 | 1203.871 | 213.7 | 0.7 | 96.1 | 9.5 | -3.31 | 310.5 | -296.405 | -109.956 | 0 | 2217.8
2018-05-03 06:00 | 6:00 | 2286.7 | 793.1 | 1245.269 | 236.1 | 0.7 | 96.1 | 73.1 | -25.535 | 276 | -276 | -132.134 | 0 | 2286.7
2018-05-03 07:00 | 7:00 | 2464.1 | 793.1 | 1203.387 | 236.1 | 0.7 | 96.1 | 180.8 | -75.505 | 264.5 | -264.6 | 29.518 | 0 | 2464.1
2018-05-03 08:00 | 8:00 | 2642 | 793.1 | 1214.165 | 208.7 | 0.7 | 96.1 | 297.8 | -139.725 | 241.5 | -241.5 | 171.16 | 0 | 2642
2018-05-03 09:00 | 9:00 | 2783.6 | 793.1 | 1218.312 | 208.7 | 0.7 | 96.1 | 525.2 | -255.54 | 276 | -276 | 197.028 | 0 | 2783.6
2018-05-03 10:00 | 10:00 | 2857.5 | 793.1 | 1207.3 | 208.7 | 0.7 | 96.1 | 815.5 | -410.75 | 287.5 | -287.5 | 146.85 | 0 | 2857.5
2018-05-03 11:00 | 11:00 | 2855.3 | 793.1 | 1226.046 | 208.7 | 0.7 | 96.1 | 918.1 | -462.44 | 299 | -299 | 74.994 | 0 | 2855.3
2018-05-03 12:00 | 12:00 | 2882.8 | 793.1 | 1225.046 | 208.7 | 0.7 | 96.1 | 1059.9 | -533.89 | 299 | -299 | 33.144 | 0 | 2882.8
2018-05-03 13:00 | 13:00 | 2889.7 | 793.1 | 1226.719 | 208.7 | 0.7 | 96.1 | 955.4 | 0 | 299 | -40.725 | -649.294 | 0 | 2889.7
2018-05-03 14:00 | 14:00 | 2863.8 | 793.1 | 1213.576 | 208.7 | 0.7 | 96.1 | 724.1 | 0 | 322 | 0 | -494.476 | 0 | 2863.8
2018-05-03 15:00 | 15:00 | 2801.5 | 793.1 | 1193.33 | 208.7 | 0.7 | 96.1 | 351.7 | 0 | 322 | 0 | -164.13 | 0 | 2801.5
2018-05-03 16:00 | 16:00 | 2747.8 | 793.1 | 1251.256 | 236.1 | 0.7 | 96.1 | 124.4 | 0 | 322 | 0 | -75.856 | 0 | 2747.8
2018-05-03 17:00 | 17:00 | 2810.6 | 793.1 | 1168.6 | 295.1 | 0.7 | 96.1 | 21.6 | 0 | 322 | 0 | 113.4 | 0 | 2810.6
2018-05-03 18:00 | 18:00 | 2943.8 | 793.1 | 1168.6 | 295.1 | 0.7 | 96.1 | 0.3 | 0 | 310.5 | 0 | 279.4 | 0 | 2943.8
2018-05-03 19:00 | 19:00 | 2924.7 | 793.1 | 1168.6 | 295.3 | 0.7 | 96.1 | 0 | 0 | 299 | 0 | 271.9 | 0 | 2924.7
2018-05-03 20:00 | 20:00 | 2811.5 | 793.1 | 1168.6 | 295.1 | 0.7 | 96.1 | 0 | 0 | 287.5 | 0 | 170.4 | 0 | 2811.5
2018-05-03 21:00 | 21:00 | 2661.1 | 793.1 | 1168.6 | 295.1 | 0.7 | 96.1 | 0 | 0 | 276 | 0 | 31.5 | 0 | 2661.1
2018-05-03 22:00 | 22:00 | 2509.1 | 793.1 | 1240.482 | 294.9 | 0.7 | 96.1 | 0 | 0 | 264.5 | 0 | -180.682 | 0 | 2509.1
2018-05-03 23:00 | 23:00 | 2367.2 | 793.1 | 1237.644 | 236.1 | 0.7 | 96.1 | 0 | 0 | 241.5 | 0 | -237.944 | 0 | 2367.2
2018-05-04 | 0:00 | 2200.5 | 793.1 | 1195.31 | 213.7 | 0.7 | 96.1 | 0 | 0 | 195.5 | -195.5 | -98.41 | 0 | 2200.5
2018-05-04 01:00 | 1:00 | 2095.8 | 793.1 | 1223.516 | 213.7 | 0.7 | 96.1 | 0 | 0 | 138 | -138 | -231.316 | 0 | 2095.8
2018-05-04 02:00 | 2:00 | 2079.9 | 793.1 | 1205.898 | 213.7 | 0.7 | 96.1 | 0 | 0 | 126.5 | -126.5 | -229.598 | 0 | 2079.9
2018-05-04 03:00 | 3:00 | 2102.1 | 793.1 | 1193.342 | 213.7 | 0.7 | 96.1 | 0 | 0 | 115 | -115 | -194.842 | 0 | 2102.1
2018-05-04 04:00 | 4:00 | 2110.9 | 793.1 | 1223.818 | 213.7 | 0.7 | 96.1 | 0 | 0 | 103.5 | -103.6 | -216.418 | 0 | 2110.9
2018-05-04 05:00 | 5:00 | 2108 | 793.1 | 1223.76 | 213.7 | 0.7 | 96.1 | 30.4 | -25 | 92 | -92 | -224.76 | 0 | 2108
2018-05-04 06:00 | 6:00 | 2180.2 | 793.1 | 1233.904 | 236.1 | 0.7 | 96.1 | 228.7 | -187.8 | 103.5 | -103.6 | -220.504 | 0 | 2180.2
2018-05-04 07:00 | 7:00 | 2245.5 | 793.1 | 1235.21 | 236.1 | 0.7 | 96.1 | 604.3 | -496.1 | 126.5 | -126.5 | -223.91 | 0 | 2245.5
2018-05-04 08:00 | 8:00 | 2381.6 | 793.1 | 1213.9 | 208.7 | 0.7 | 96.1 | 1000.3 | -821.3 | 184 | -184.1 | -109.8 | 0 | 2381.6
2018-05-04 09:00 | 9:00 | 2512.6 | 793.1 | 1241.15 | 208.7 | 0.7 | 96.1 | 1344.4 | -965.05 | 207 | -207 | -206.5 | 0 | 2512.6
2018-05-04 10:00 | 10:00 | 2609.2 | 793.1 | 1232.96 | 208.7 | 0.7 | 96.1 | 1554.1 | -794.86 | 241.5 | -241.5 | -481.6 | 0 | 2609.2
2018-05-04 11:00 | 11:00 | 2655.6 | 793.1 | 1233.69 | 208.7 | 0.7 | 96.1 | 1586.9 | -811.59 | 253 | -253 | -452 | 0 | 2655.6
2018-05-04 12:00 | 12:00 | 2639.4 | 793.1 | 1234.95 | 208.7 | 0.7 | 96.1 | 1495.6 | -764.85 | 264.5 | -264.6 | -424.8 | 0 | 2639.4
2018-05-04 13:00 | 13:00 | 2631.7 | 793.1 | 1235.47 | 208.7 | 0.7 | 96.1 | 1348.1 | -689.37 | 264.5 | -264.6 | -361 | 0 | 2631.7
2018-05-04 14:00 | 14:00 | 2601.8 | 793.1 | 1232.003 | 208.7 | 0.7 | 96.1 | 1105.1 | -565.22 | 276 | -276 | -268.683 | 0 | 2601.8
2018-05-04 15:00 | 15:00 | 2577.3 | 793.1 | 1212.366 | 208.7 | 0.7 | 96.1 | 722.1 | -356.92 | 253 | -253 | -98.846 | 0 | 2577.3
2018-05-04 16:00 | 16:00 | 2592.4 | 793.1 | 1248.268 | 236.1 | 0.7 | 96.1 | 360 | -168.72 | 218.5 | -218.5 | 26.852 | 0 | 2592.4
2018-05-04 17:00 | 17:00 | 2641.1 | 793.1 | 1204.852 | 295.1 | 0.7 | 96.1 | 83.9 | -27.13 | 218.5 | -218.5 | 194.478 | 0 | 2641.1
2018-05-04 18:00 | 18:00 | 2770.7 | 793.1 | 1174.735 | 295.1 | 0.7 | 96.1 | 0.5 | -0.21 | 195.5 | -186.625 | 401.8 | 0 | 2770.7
2018-05-04 19:00 | 19:00 | 2797.5 | 793.1 | 1218.69 | 295.3 | 0.7 | 96.1 | 0 | 0 | 161 | -153.69 | 386.3 | 0 | 2797.5
2018-05-04 20:00 | 20:00 | 2714.9 | 793.1 | 1217.555 | 295.1 | 0.7 | 96.1 | 0 | 0 | 126.5 | -120.755 | 306.6 | 0 | 2714.9
2018-05-04 21:00 | 21:00 | 2589.1 | 793.1 | 1172.935 | 295.1 | 0.7 | 96.1 | 0 | 0 | 138 | -131.735 | 224.9 | 0 | 2589.1
2018-05-04 22:00 | 22:00 | 2462.8 | 793.1 | 1249.511 | 294.9 | 0.7 | 96.1 | 0 | 0 | 126.5 | -120.755 | 22.744 | 0 | 2462.8
2018-05-04 23:00 | 23:00 | 2335.1 | 793.1 | 1201.302 | 236.1 | 0.7 | 96.1 | 0 | 0 | 103.5 | -98.9 | 3.198 | 0 | 2335.1
2018-05-05 | 0:00 | 2179.4 | 793.1 | 1194.888 | 213.7 | 0.7 | 96.1 | 0 | 0 | 138 | -138 | -119.088 | 0 | 2179.4
2018-05-05 01:00 | 1:00 | 2091.1 | 793.1 | 1193.122 | 213.7 | 0.7 | 96.1 | 0 | 0 | 138 | -138 | -205.622 | 0 | 2091.1
2018-05-05 02:00 | 2:00 | 2072.2 | 793.1 | 1192.744 | 213.7 | 0.7 | 96.1 | 0 | 0 | 149.5 | -149.4 | -224.244 | 0 | 2072.2
2018-05-05 03:00 | 3:00 | 2096.4 | 793.1 | 1206.228 | 213.7 | 0.7 | 96.1 | 0 | 0 | 184 | -184.1 | -213.328 | 0 | 2096.4
2018-05-05 04:00 | 4:00 | 2096.9 | 793.1 | 1206.238 | 213.7 | 0.7 | 96.1 | 0 | 0 | 172.5 | -172.5 | -212.938 | 0 | 2096.9
2018-05-05 05:00 | 5:00 | 2074.8 | 793.1 | 1205.796 | 213.7 | 0.7 | 96.1 | 46.1 | -37.9 | 138 | -138 | -242.796 | 0 | 2074.8
2018-05-05 06:00 | 6:00 | 2110.9 | 793.1 | 1206.518 | 236.1 | 0.7 | 96.1 | 349.6 | -287.1 | 161 | -161 | -284.118 | 0 | 2110.9
2018-05-05 07:00 | 7:00 | 2192.5 | 793.1 | 1251.45 | 236.1 | 0.7 | 96.1 | 778.1 | -638.9 | 172.5 | -172.5 | -324.15 | 0 | 2192.5
2018-05-05 08:00 | 8:00 | 2349.3 | 793.1 | 1219.9 | 208.7 | 0.7 | 96.1 | 1164.9 | -956.4 | 172.5 | -172.5 | -177.7 | 0 | 2349.3
2018-05-05 09:00 | 9:00 | 2508.9 | 793.1 | 1219.9 | 208.7 | 0.7 | 96.1 | 1444.1 | -1185.6 | 184 | -184.1 | -68 | 0 | 2508.9
2018-05-05 10:00 | 10:00 | 2592.9 | 793.1 | 1219.9 | 208.7 | 0.7 | 96.1 | 1594.1 | -1308.8 | 230 | -230 | -10.9 | 0 | 2592.9
2018-05-05 11:00 | 11:00 | 2618.3 | 793.1 | 1229.97 | 208.7 | 0.7 | 96.1 | 1615.5 | -1298.67 | 230 | -17.7 | -239.4 | 0 | 2618.3
2018-05-05 12:00 | 12:00 | 2611.7 | 793.1 | 1241 | 208.7 | 0.7 | 96.1 | 1598.2 | -1038.8 | 230 | -17.7 | -499.6 | 0 | 2611.7
2018-05-05 13:00 | 13:00 | 2600.1 | 793.1 | 1224.4 | 208.7 | 0.7 | 96.1 | 1474.7 | -958.6 | 230 | -17.7 | -451.3 | 0 | 2600.1
2018-05-05 14:00 | 14:00 | 2577.5 | 793.1 | 1222.03 | 208.7 | 0.7 | 96.1 | 1229.9 | -820.43 | 218.5 | -16.8 | -354.3 | 0 | 2577.5
2018-05-05 15:00 | 15:00 | 2567.7 | 793.1 | 1212.974 | 208.7 | 0.7 | 96.1 | 887.7 | -637.72 | 207 | -15.9 | -184.954 | 0 | 2567.7
2018-05-05 16:00 | 16:00 | 2604.7 | 793.1 | 1205.194 | 236.1 | 0.7 | 96.1 | 482.7 | -396.2 | 172.5 | -13.3 | 27.806 | 0 | 2604.7
2018-05-05 17:00 | 17:00 | 2659.4 | 793.1 | 1175.34 | 295.1 | 0.7 | 96.1 | 124.8 | -102.4 | 161 | -117.14 | 232.8 | 0 | 2659.4
2018-05-05 18:00 | 18:00 | 2793.8 | 793.1 | 1220.68 | 295.1 | 0.7 | 96.1 | 0.5 | -0.5 | 218.5 | -208.58 | 378.2 | 0 | 2793.8
2018-05-05 19:00 | 19:00 | 2835.8 | 793.1 | 1220.48 | 295.3 | 0.7 | 96.1 | 0 | 0 | 218.5 | -208.58 | 420.2 | 0 | 2835.8
2018-05-05 20:00 | 20:00 | 2741.7 | 793.1 | 1175.48 | 295.1 | 0.7 | 96.1 | 0 | 0 | 218.5 | -208.58 | 371.3 | 0 | 2741.7
2018-05-05 21:00 | 21:00 | 2602.8 | 793.1 | 1174.825 | 295.1 | 0.7 | 96.1 | 0 | 0 | 195.5 | -186.625 | 234.1 | 0 | 2602.8
2018-05-05 22:00 | 22:00 | 2469.9 | 793.1 | 1206.168 | 294.9 | 0.7 | 96.1 | 0 | 0 | 172.5 | -164.67 | 71.102 | 0 | 2469.9
2018-05-05 23:00 | 23:00 | 2344.3 | 793.1 | 1248.276 | 236.1 | 0.7 | 96.1 | 0 | 0 | 161 | -153.69 | -37.286 | 0 | 2344.3
2018-05-06 | 0:00 | 2187.5 | 793.1 | 1234.05 | 213.7 | 0.7 | 96.1 | 0 | 0 | 149.5 | -137.9 | -161.75 | 0 | 2187.5
2018-05-06 01:00 | 1:00 | 2083.9 | 793.1 | 1205.978 | 213.7 | 0.7 | 96.1 | 0 | 0 | 149.5 | -137.9 | -237.278 | 0 | 2083.9
2018-05-06 02:00 | 2:00 | 2076.1 | 793.1 | 1205.822 | 213.7 | 0.7 | 96.1 | 0 | 0 | 126.5 | -116.8 | -243.022 | 0 | 2076.1
2018-05-06 03:00 | 3:00 | 2090.3 | 793.1 | 1206.106 | 213.7 | 0.7 | 96.1 | 0 | 0 | 115 | -106.1 | -228.306 | 0 | 2090.3
2018-05-06 04:00 | 4:00 | 2088.8 | 793.1 | 1193.876 | 213.7 | 0.7 | 96.1 | 0 | 0 | 103.5 | -96.4 | -215.776 | 0 | 2088.8
2018-05-06 05:00 | 5:00 | 2035.7 | 793.1 | 1192.014 | 213.7 | 0.7 | 96.1 | 49.4 | -25.4 | 103.5 | -95.6 | -291.814 | 0 | 2035.7
2018-05-06 06:00 | 6:00 | 2059 | 793.1 | 1203.14 | 236.1 | 0.7 | 96.1 | 348.4 | -190.06 | 80.5 | -74.3 | -434.68 | 0 | 2059
2018-05-06 07:00 | 7:00 | 2162 | 793.1 | 1233.54 | 236.1 | 0.7 | 96.1 | 762.1 | -392.5 | 46 | -42.5 | -570.64 | 0 | 2162
2018-05-06 08:00 | 8:00 | 2350.9 | 793.1 | 1213.9 | 208.7 | 0.7 | 96.1 | 1120.2 | -576.9 | 34.5 | -31.8 | -507.6 | 0 | 2350.9
2018-05-06 09:00 | 9:00 | 2541.3 | 793.1 | 1219.9 | 208.7 | 0.7 | 96.1 | 1334.5 | -687.3 | 57.5 | -53.1 | -428.8 | 0 | 2541.3
2018-05-06 10:00 | 10:00 | 2615.8 | 793.1 | 1265.34 | 208.7 | 0.7 | 96.1 | 1485 | -810.14 | 80.5 | -74.3 | -429.2 | 0 | 2615.8
2018-05-06 11:00 | 11:00 | 2682.5 | 793.1 | 1219.9 | 208.7 | 0.7 | 96.1 | 1595.1 | -821.5 | 103.5 | -95.6 | -417.5 | 0 | 2682.5
2018-05-06 12:00 | 12:00 | 2738.2 | 793.1 | 1219.9 | 208.7 | 0.7 | 96.1 | 1515.7 | -780.6 | 103.5 | -95.6 | -323.3 | 0 | 2738.2
2018-05-06 13:00 | 13:00 | 2687.7 | 793.1 | 1227.124 | 208.7 | 0.7 | 96.1 | 1240.3 | -42.67 | 126.5 | 0 | -962.154 | 0 | 2687.7
2018-05-06 14:00 | 14:00 | 2668.4 | 793.1 | 1209.668 | 208.7 | 0.7 | 96.1 | 1062.7 | 0 | 138 | 0 | -840.568 | 0 | 2668.4
2018-05-06 15:00 | 15:00 | 2705.7 | 793.1 | 1191.414 | 208.7 | 0.7 | 96.1 | 737 | 0 | 149.5 | 0 | -470.814 | 0 | 2705.7
2018-05-06 16:00 | 16:00 | 2685.9 | 793.1 | 1254.648 | 236.1 | 0.7 | 96.1 | 308 | 0 | 172.5 | 0 | -175.248 | 0 | 2685.9
2018-05-06 17:00 | 17:00 | 2742.8 | 793.1 | 1168.6 | 295.1 | 0.7 | 96.1 | 33.2 | 0 | 184 | 0 | 172 | 0 | 2742.8
2018-05-06 18:00 | 18:00 | 2924.1 | 793.1 | 1168.6 | 295.1 | 0.7 | 96.1 | 0.5 | 0 | 195.5 | 0 | 374.5 | 0 | 2924.1
2018-05-06 19:00 | 19:00 | 2923.1 | 793.1 | 1168.6 | 295.3 | 0.7 | 96.1 | 0 | 0 | 195.5 | 0 | 373.8 | 0 | 2923.1
2018-05-06 20:00 | 20:00 | 2814 | 793.1 | 1168.6 | 295.1 | 0.7 | 96.1 | 0 | 0 | 195.5 | 0 | 264.9 | 0 | 2814
2018-05-06 21:00 | 21:00 | 2669 | 793.1 | 1168.6 | 295.1 | 0.7 | 96.1 | 0 | 0 | 195.5 | 0 | 119.9 | 0 | 2669
2018-05-06 22:00 | 22:00 | 2520.6 | 793.1 | 1242.712 | 294.9 | 0.7 | 96.1 | 0 | 0 | 195.5 | 0 | -102.412 | 0 | 2520.6
2018-05-06 23:00 | 23:00 | 2370 | 793.1 | 1237.7 | 236.1 | 0.7 | 96.1 | 0 | 0 | 195.5 | 0 | -189.2 | 0 | 2370
2018-05-07 | 0:00 | 2212.8 | 793.1 | 1261.856 | 213.7 | 0.7 | 96.1 | 0 | 0 | 207 | -56.4 | -303.256 | 0 | 2212.8
2018-05-07 01:00 | 1:00 | 2119.3 | 793.1 | 1254.686 | 213.7 | 0.7 | 96.1 | 0 | 0 | 207 | 0 | -445.986 | 0 | 2119.3
2018-05-07 02:00 | 2:00 | 2118.2 | 793.1 | 1254.664 | 213.7 | 0.7 | 96.1 | 0 | 0 | 207 | 0 | -447.064 | 0 | 2118.2
2018-05-07 03:00 | 3:00 | 2145.6 | 793.1 | 1255.212 | 213.7 | 0.7 | 96.1 | 0 | 0 | 195.5 | 0 | -408.712 | 0 | 2145.6
2018-05-07 04:00 | 4:00 | 2175.5 | 793.1 | 1255.81 | 213.7 | 0.7 | 96.1 | 0 | 0 | 184 | 0 | -367.91 | 0 | 2175.5
2018-05-07 05:00 | 5:00 | 2226.2 | 793.1 | 1256.824 | 213.7 | 0.7 | 96.1 | 19.4 | 0 | 184 | 0 | -337.624 | 0 | 2226.2
2018-05-07 06:00 | 6:00 | 2407 | 793.1 | 1260.44 | 236.1 | 0.7 | 96.1 | 174.3 | 0 | 172.5 | 0 | -326.24 | 0 | 2407
2018-05-07 07:00 | 7:00 | 2709.2 | 793.1 | 1270.484 | 236.1 | 0.7 | 96.1 | 392.9 | 0 | 172.5 | 0 | -252.684 | 0 | 2709.2
2018-05-07 08:00 | 8:00 | 3059 | 793.1 | 1439.354 | 208.7 | 0.7 | 96.1 | 568.7 | 0 | 149.5 | 0 | -197.154 | 0 | 3059
2018-05-07 09:00 | 9:00 | 3319.5 | 793.1 | 1481.49 | 208.7 | 0.7 | 96.1 | 605.7 | 0 | 138 | 0 | -4.29 | 0 | 3319.5
2018-05-07 10:00 | 10:00 | 3409.7 | 793.1 | 1513 | 208.7 | 0.7 | 96.1 | 671.6 | 0 | 126.5 | 0 | 0 | 0 | 3409.7
2018-05-07 11:00 | 11:00 | 3452.6 | 793.1 | 1648.5 | 208.7 | 0.7 | 96.1 | 579 | 0 | 126.5 | 0 | 0 | 0 | 3452.6
2018-05-07 12:00 | 12:00 | 3309.9 | 793.1 | 1676.2 | 208.7 | 0.7 | 96.1 | 397.1 | 0 | 138 | 0 | 0 | 0 | 3309.9
2018-05-07 13:00 | 13:00 | 3464.6 | 793.1 | 1668.998 | 208.7 | 0.7 | 96.1 | 190 | 0 | 138 | 0 | 369.002 | 0 | 3464.6
2018-05-07 14:00 | 14:00 | 3484 | 793.1 | 1579.491 | 208.7 | 0.7 | 96.1 | 81.2 | 0 | 149.5 | 0 | 575.209 | 0 | 3484
2018-05-07 15:00 | 15:00 | 3463.8 | 793.1 | 1554.185 | 208.7 | 0.7 | 96.1 | 53.1 | 0 | 161 | 0 | 596.915 | 0 | 3463.8
2018-05-07 16:00 | 16:00 | 3511.2 | 793.1 | 1566.526 | 236.1 | 0.7 | 96.1 | 28.2 | 0 | 161 | 0 | 629.474 | 0 | 3511.2
2018-05-07 17:00 | 17:00 | 3475.3 | 793.1 | 1564.903 | 295.1 | 0.7 | 96.1 | 9.6 | 0 | 184 | 0 | 531.797 | 0 | 3475.3
2018-05-07 18:00 | 18:00 | 3436.8 | 793.1 | 1568.062 | 295.1 | 0.7 | 96.1 | 0.5 | 0 | 184 | 0 | 499.238 | 0 | 3436.8
2018-05-07 19:00 | 19:00 | 3313.9 | 793.1 | 1564.845 | 295.3 | 0.7 | 96.1 | 0 | 0 | 184 | 0 | 379.855 | 0 | 3313.9
2018-05-07 20:00 | 20:00 | 3147.1 | 793.1 | 1562.981 | 295.1 | 0.7 | 96.1 | 0 | 0 | 149.5 | 0 | 249.619 | 0 | 3147.1
2018-05-07 21:00 | 21:00 | 2990.3 | 793.1 | 1580.476 | 295.1 | 0.7 | 96.1 | 0 | 0 | 138 | 0 | 86.824 | 0 | 2990.3
2018-05-07 22:00 | 22:00 | 2851.1 | 793.1 | 1549.112 | 294.9 | 0.7 | 96.1 | 0 | 0 | 161 | 0 | -43.812 | 0 | 2851.1
2018-05-07 23:00 | 23:00 | 2667.9 | 793.1 | 1544.101 | 236.1 | 0.7 | 96.1 | 0 | 0 | 184 | 0 | -186.201 | 0 | 2667.9
2018-05-08 | 0:00 | 2471.1 | 793.1 | 1538.5826 | 213.7 | 0.7 | 96.1 | 0 | 0 | 195.5 | 0 | -366.5826 | 0 | 2471.1
2018-05-08 01:00 | 1:00 | 2357.2 | 793.1 | 1539.485 | 213.7 | 0.7 | 96.1 | 0 | 0 | 207 | 0 | -492.885 | 0 | 2357.2
2018-05-08 02:00 | 2:00 | 2346.1 | 793.1 | 1538.791 | 213.7 | 0.7 | 96.1 | 0 | 0 | 218.5 | 0 | -514.791 | 0 | 2346.1
2018-05-08 03:00 | 3:00 | 2362.5 | 793.1 | 1533.285 | 213.7 | 0.7 | 96.1 | 0 | 0 | 218.5 | 0 | -492.885 | 0 | 2362.5
2018-05-08 04:00 | 4:00 | 2395 | 793.1 | 1532.379 | 213.7 | 0.7 | 96.1 | 0 | 0 | 230 | 0 | -470.979 | 0 | 2395
2018-05-08 05:00 | 5:00 | 2447.7 | 793.1 | 1540.12 | 213.7 | 0.7 | 96.1 | 12.1 | 0 | 230 | 0 | -438.12 | 0 | 2447.7
2018-05-08 06:00 | 6:00 | 2665.4 | 793.1 | 1538.943 | 236.1 | 0.7 | 96.1 | 110 | 0 | 230 | 0 | -339.543 | 0 | 2665.4
2018-05-08 07:00 | 7:00 | 2959.3 | 793.1 | 1547.901 | 236.1 | 0.7 | 96.1 | 253.1 | 0 | 218.5 | 0 | -186.201 | 0 | 2959.3
2018-05-08 08:00 | 8:00 | 3259.9 | 793.1 | 1624.753 | 208.7 | 0.7 | 96.1 | 329 | 0 | 218.5 | 0 | -10.953 | 0 | 3259.9
2018-05-08 09:00 | 9:00 | 3444 | 793.1 | 1603.74 | 208.7 | 0.7 | 96.1 | 317.6 | 0 | 207 | 0 | 217.06 | 0 | 3444
2018-05-08 10:00 | 10:00 | 3449.7 | 793.1 | 1600.687 | 208.7 | 0.7 | 96.1 | 327 | 0 | 195.5 | 0 | 227.913 | 0 | 3449.7
2018-05-08 11:00 | 11:00 | 3462.7 | 793.1 | 1598.546 | 208.7 | 0.7 | 96.1 | 386.2 | 0 | 184 | 0 | 195.354 | 0 | 3462.7
2018-05-08 12:00 | 12:00 | 3306.2 | 793.1 | 1579.464 | 208.7 | 0.7 | 96.1 | 313.9 | 0 | 184 | 0 | 130.236 | 0 | 3306.2
2018-05-08 13:00 | 13:00 | 3453.7 | 793.1 | 1579.251 | 208.7 | 0.7 | 96.1 | 233.7 | 0 | 184 | 0 | 358.149 | 0 | 3453.7
2018-05-08 14:00 | 14:00 | 3467.8 | 793.1 | 1554.615 | 208.7 | 0.7 | 96.1 | 142.2 | 0 | 184 | 0 | 488.385 | 0 | 3467.8
2018-05-08 15:00 | 15:00 | 3433.7 | 793.1 | 1552.503 | 208.7 | 0.7 | 96.1 | 55.3 | 0 | 195.5 | 0 | 531.797 | 0 | 3433.7
2018-05-08 16:00 | 16:00 | 3472.4 | 793.1 | 1570.897 | 236.1 | 0.7 | 96.1 | 26.5 | 0 | 195.5 | 0 | 553.503 | 0 | 3472.4
2018-05-08 17:00 | 17:00 | 3478.6 | 793.1 | 1567.356 | 295.1 | 0.7 | 96.1 | 9.8 | 0 | 195.5 | 0 | 520.944 | 0 | 3478.6
2018-05-08 18:00 | 18:00 | 3525 | 793.1 | 1601.35 | 295.1 | 0.7 | 96.1 | 0.5 | 0 | 195.5 | 0 | 542.65 | 0 | 3525
2018-05-08 19:00 | 19:00 | 3435.7 | 793.1 | 1598.527 | 295.3 | 0.7 | 96.1 | 0 | 0 | 207 | 0 | 444.973 | 0 | 3435.7
2018-05-08 20:00 | 20:00 | 3294.1 | 793.1 | 1642.275 | 295.1 | 0.7 | 96.1 | 0 | 0 | 195.5 | 0 | 271.325 | 0 | 3294.1
2018-05-08 21:00 | 21:00 | 3133.3 | 793.1 | 1633.417 | 295.1 | 0.7 | 96.1 | 0 | 0 | 195.5 | 0 | 119.383 | 0 | 3133.3
2018-05-08 22:00 | 22:00 | 2983.4 | 793.1 | 1679.771 | 294.9 | 0.7 | 96.1 | 0 | 0 | 195.5 | 0 | -76.671 | 0 | 2983.4
2018-05-08 23:00 | 23:00 | 2789.9 | 793.1 | 1610.242 | 236.1 | 0.7 | 96.1 | 0 | 0 | 207 | 0 | -153.342 | 0 | 2789.9
2018-05-09 | 0:00 | 2576.3 | 793.1 | 1603.602 | 213.7 | 0.7 | 96.1 | 0 | 0 | 241.5 | 0 | -372.402 | 0 | 2576.3
2018-05-09 01:00 | 1:00 | 2453.8 | 793.1 | 1546.82 | 213.7 | 0.7 | 96.1 | 0 | 0 | 241.5 | 0 | -438.12 | 0 | 2453.8
2018-05-09 02:00 | 2:00 | 2436.2 | 793.1 | 1551.673 | 213.7 | 0.7 | 96.1 | 0 | 0 | 230 | 0 | -449.073 | 0 | 2436.2
2018-05-09 03:00 | 3:00 | 2450.8 | 793.1 | 1533.414 | 213.7 | 0.7 | 96.1 | 0 | 0 | 230 | 0 | -416.214 | 0 | 2450.8
2018-05-09 04:00 | 4:00 | 2486 | 793.1 | 1535.208 | 213.7 | 0.7 | 96.1 | 0 | 0 | 241.5 | 0 | -394.308 | 0 | 2486
2018-05-09 05:00 | 5:00 | 2566.2 | 793.1 | 1565.043 | 213.7 | 0.7 | 96.1 | 7.1 | 0 | 230 | 0 | -339.543 | 0 | 2566.2
2018-05-09 06:00 | 6:00 | 2805.2 | 793.1 | 1567.342 | 236.1 | 0.7 | 96.1 | 46.7 | 0 | 218.5 | 0 | -153.342 | 0 | 2805.2
2018-05-09 07:00 | 7:00 | 3068.1 | 793.1 | 1702.03 | 236.1 | 0.7 | 96.1 | 131.1 | 0 | 218.5 | 0 | -109.53 | 0 | 3068.1
2018-05-09 08:00 | 8:00 | 3390.4 | 793.1 | 1704.088 | 208.7 | 0.7 | 96.1 | 325.8 | 0 | 218.5 | 0 | 43.412 | 0 | 3390.4
2018-05-09 09:00 | 9:00 | 3604.1 | 793.1 | 1706.899 | 208.7 | 0.7 | 96.1 | 418.6 | 0 | 195.5 | 0 | 184.501 | 0 | 3604.1
2018-05-09 10:00 | 10:00 | 3592.6 | 793.1 | 1661.205 | 208.7 | 0.7 | 96.1 | 474.5 | 0 | 195.5 | 0 | 162.795 | 0 | 3592.6
2018-05-09 11:00 | 11:00 | 3559.7 | 793.1 | 1658.941 | 208.7 | 0.7 | 96.1 | 562.6 | 0 | 207 | 0 | 32.559 | 0 | 3559.7
2018-05-09 12:00 | 12:00 | 3355 | 793.1 | 1642.454 | 208.7 | 0.7 | 96.1 | 604.1 | 0 | 207 | 0 | -197.154 | 0 | 3355
2018-05-09 13:00 | 13:00 | 3456.5 | 793.1 | 1711.624 | 208.7 | 0.7 | 96.1 | 538.4 | 0 | 195.5 | 0 | -87.624 | 0 | 3456.5
2018-05-09 14:00 | 14:00 | 3445.9 | 793.1 | 1670.735 | 208.7 | 0.7 | 96.1 | 449.8 | 0 | 172.5 | 0 | 54.265 | 0 | 3445.9
2018-05-09 15:00 | 15:00 | 3465.1 | 793.1 | 1664.693 | 208.7 | 0.7 | 96.1 | 323.1 | 0 | 172.5 | 0 | 206.207 | 0 | 3465.1
2018-05-09 16:00 | 16:00 | 3468.7 | 793.1 | 1624.58 | 236.1 | 0.7 | 96.1 | 123 | 0 | 161 | 0 | 434.12 | 0 | 3468.7
2018-05-09 17:00 | 17:00 | 3455.7 | 793.1 | 1600.062 | 295.1 | 0.7 | 96.1 | 21.9 | 0 | 149.5 | 0 | 499.238 | 0 | 3455.7
2018-05-09 18:00 | 18:00 | 3538.1 | 793.1 | 1595.979 | 295.1 | 0.7 | 96.1 | 0.5 | 0 | 138 | 0 | 618.621 | 0 | 3538.1
2018-05-09 19:00 | 19:00 | 3483.3 | 793.1 | 1596.391 | 295.3 | 0.7 | 96.1 | 0 | 0 | 126.5 | 0 | 575.209 | 0 | 3483.3
2018-05-09 20:00 | 20:00 | 3347.8 | 793.1 | 1602.827 | 295.1 | 0.7 | 96.1 | 0 | 0 | 115 | 0 | 444.973 | 0 | 3347.8
2018-05-09 21:00 | 21:00 | 3175.3 | 793.1 | 1594.416 | 295.1 | 0.7 | 96.1 | 0 | 0 | 92 | 0 | 303.884 | 0 | 3175.3
2018-05-09 22:00 | 22:00 | 3009.4 | 793.1 | 1592.158 | 294.9 | 0.7 | 96.1 | 0 | 0 | 80.5 | 0 | 151.942 | 0 | 3009.4
2018-05-09 23:00 | 23:00 | 2795.7 | 793.1 | 1644.512 | 236.1 | 0.7 | 96.1 | 0 | 0 | 69 | 0 | -43.812 | 0 | 2795.7
2018-05-10 | 0:00 | 2573.6 | 793.1 | 1576.795 | 213.7 | 0.7 | 96.1 | 0 | 0 | 57.5 | 0 | -164.295 | 0 | 2573.6
2018-05-10 01:00 | 1:00 | 2442.9 | 793.1 | 1578.625 | 213.7 | 0.7 | 96.1 | 0 | 0 | 34.5 | 0 | -273.825 | 0 | 2442.9
2018-05-10 02:00 | 2:00 | 2421.7 | 793.1 | 1568.378 | 213.7 | 0.7 | 96.1 | 0 | 0 | 34.5 | 0 | -284.778 | 0 | 2421.7
2018-05-10 03:00 | 3:00 | 2448.1 | 793.1 | 1573.419 | 213.7 | 0.7 | 96.1 | 0 | 0 | 23 | 0 | -251.919 | 0 | 2448.1
2018-05-10 04:00 | 4:00 | 2475.6 | 793.1 | 1577.919 | 213.7 | 0.7 | 96.1 | 0 | 0 | 46 | 0 | -251.919 | 0 | 2475.6
2018-05-10 05:00 | 5:00 | 2525.3 | 793.1 | 1578.86 | 213.7 | 0.7 | 96.1 | 27.4 | 0 | 34.5 | 0 | -219.06 | 0 | 2525.3
2018-05-10 06:00 | 6:00 | 2774.8 | 793.1 | 1587.089 | 236.1 | 0.7 | 96.1 | 169.6 | 0 | 34.5 | 0 | -142.389 | 0 | 2774.8
2018-05-10 07:00 | 7:00 | 3064.5 | 793.1 | 1675.371 | 236.1 | 0.7 | 96.1 | 305.3 | 0 | 34.5 | 0 | -76.671 | 0 | 3064.5
2018-05-10 08:00 | 8:00 | 3359.4 | 793.1 | 1636.205 | 208.7 | 0.7 | 96.1 | 404.3 | 0 | 57.5 | 0 | 162.795 | 0 | 3359.4
2018-05-10 09:00 | 9:00 | 3589.4 | 793.1 | 1634.551 | 208.7 | 0.7 | 96.1 | 429.1 | 0 | 69 | 0 | 358.149 | 0 | 3589.4
2018-05-10 10:00 | 10:00 | 3619 | 793.1 | 1637.145 | 208.7 | 0.7 | 96.1 | 457.4 | 0 | 46 | 0 | 379.855 | 0 | 3619
2018-05-10 11:00 | 11:00 | 3616.8 | 793.1 | 1634.422 | 208.7 | 0.7 | 96.1 | 532.6 | 0 | 69 | 0 | 282.178 | 0 | 3616.8
2018-05-10 12:00 | 12:00 | 3422.1 | 793.1 | 1636.748 | 208.7 | 0.7 | 96.1 | 758.5 | 0 | 103.5 | 0 | -175.248 | 0 | 3422.1
2018-05-10 13:00 | 13:00 | 3473 | 793.1 | 1625.513 | 208.7 | 0.7 | 96.1 | 863.9 | 0 | 115 | 0 | -230.013 | 0 | 3473
2018-05-10 14:00 | 14:00 | 3392.3 | 793.1 | 1602.061 | 208.7 | 0.7 | 96.1 | 947.4 | 0 | 149.5 | 0 | -405.261 | 0 | 3392.3
2018-05-10 15:00 | 15:00 | 3357.7 | 793.1 | 1606.19 | 208.7 | 0.7 | 96.1 | 843.5 | 0 | 138 | 0 | -328.59 | 0 | 3357.7
2018-05-10 16:00 | 16:00 | 3379.5 | 793.1 | 1664.859 | 236.1 | 0.7 | 96.1 | 483.5 | 0 | 138 | 0 | -32.859 | 0 | 3379.5
2018-05-10 17:00 | 17:00 | 3353.8 | 793.1 | 1625.928 | 295.1 | 0.7 | 96.1 | 132.9 | 0 | 149.5 | 0 | 260.472 | 0 | 3353.8
2018-05-10 18:00 | 18:00 | 3433 | 793.1 | 1663.58 | 295.1 | 0.7 | 96.1 | 0.8 | 0 | 149.5 | 0 | 434.12 | 0 | 3433
2018-05-10 19:00 | 19:00 | 3449 | 793.1 | 1669.327 | 295.3 | 0.7 | 96.1 | 0 | 0 | 149.5 | 0 | 444.973 | 0 | 3449
2018-05-10 20:00 | 20:00 | 3325.4 | 793.1 | 1666.604 | 295.1 | 0.7 | 96.1 | 0 | 0 | 126.5 | 0 | 347.296 | 0 | 3325.4
2018-05-10 21:00 | 21:00 | 3155.8 | 793.1 | 1660.446 | 295.1 | 0.7 | 96.1 | 0 | 0 | 115 | 0 | 195.354 | 0 | 3155.8
2018-05-10 22:00 | 22:00 | 3014.9 | 793.1 | 1667.5763 | 294.9 | 0.7 | 96.1 | 0 | 0 | 115 | 0 | 47.5237 | 0 | 3014.9
2018-05-10 23:00 | 23:00 | 2813 | 793.1 | 1560.5 | 236.1 | 0.7 | 96.1 | 0 | 0 | 126.5 | 0 | 0 | 0 | 2813
2018-05-11 | 0:00 | 2599.3 | 793.1 | 1392.2 | 213.7 | 0.7 | 96.1 | 0 | 0 | 103.5 | 0 | 1.0394e-12 | 0 | 2599.3
2018-05-11 01:00 | 1:00 | 2480.4 | 793.1 | 1339.018 | 213.7 | 0.7 | 96.1 | 0 | 0 | 103.5 | 0 | -65.718 | 0 | 2480.4
2018-05-11 02:00 | 2:00 | 2463.5 | 793.1 | 1289.259 | 213.7 | 0.7 | 96.1 | 0 | 0 | 103.5 | 0 | -32.859 | 0 | 2463.5
2018-05-11 03:00 | 3:00 | 2487.5 | 793.1 | 1290.806 | 213.7 | 0.7 | 96.1 | 0 | 0 | 115 | 0 | -21.906 | 0 | 2487.5
2018-05-11 04:00 | 4:00 | 2513.1 | 793.1 | 1338.859 | 213.7 | 0.7 | 96.1 | 0 | 0 | 103.5 | 0 | -32.859 | 0 | 2513.1
2018-05-11 05:00 | 5:00 | 2527.2 | 793.1 | 1287.006 | 213.7 | 0.7 | 96.1 | 55 | 0 | 103.5 | 0 | -21.906 | 0 | 2527.2
2018-05-11 06:00 | 6:00 | 2714 | 793.1 | 1292.989 | 236.1 | 0.7 | 96.1 | 356.9 | 0 | 80.5 | 0 | -142.389 | 0 | 2714
2018-05-11 07:00 | 7:00 | 2880.2 | 793.1 | 1294.602 | 236.1 | 0.7 | 96.1 | 763 | 0 | 69 | 0 | -372.402 | 0 | 2880.2
2018-05-11 08:00 | 8:00 | 3145.7 | 793.1 | 1302.026 | 208.7 | 0.7 | 96.1 | 1124.6 | 0 | 80.5 | 0 | -460.026 | 0 | 3145.7
2018-05-11 09:00 | 9:00 | 3331.1 | 793.1 | 1334.156 | 208.7 | 0.7 | 96.1 | 1421.9 | 0 | 46 | 0 | -569.556 | 0 | 3331.1
2018-05-11 10:00 | 10:00 | 3395.9 | 793.1 | 1331.039 | 208.7 | 0.7 | 96.1 | 1610.3 | 0 | 46 | 0 | -690.039 | 0 | 3395.9
2018-05-11 11:00 | 11:00 | 3418.3 | 793.1 | 1331.198 | 208.7 | 0.7 | 96.1 | 1642.4 | 0 | 69 | 0 | -722.898 | 0 | 3418.3
2018-05-11 12:00 | 12:00 | 3252.7 | 793.1 | 1319.681 | 208.7 | 0.7 | 96.1 | 1585.8 | 0 | 92 | 0 | -843.381 | 0 | 3252.7
2018-05-11 13:00 | 13:00 | 3376.6 | 793.1 | 1372.78 | 208.7 | 0.7 | 96.1 | 1458.9 | 0 | 103.5 | 0 | -657.18 | 0 | 3376.6
2018-05-11 14:00 | 14:00 | 3369.4 | 793.1 | 1373.673 | 208.7 | 0.7 | 96.1 | 1219.7 | 0 | 126.5 | 0 | -449.073 | 0 | 3369.4
2018-05-11 15:00 | 15:00 | 3333.4 | 793.1 | 1374.189 | 208.7 | 0.7 | 96.1 | 876.5 | 0 | 126.5 | 0 | -142.389 | 0 | 3333.4
2018-05-11 16:00 | 16:00 | 3327.1 | 793.1 | 1536.588 | 236.1 | 0.7 | 96.1 | 483.1 | 0 | 138 | 0 | 43.412 | 0 | 3327.1
2018-05-11 17:00 | 17:00 | 3268 | 793.1 | 1479.457 | 295.1 | 0.7 | 96.1 | 129.1 | 0 | 138 | 0 | 336.443 | 0 | 3268
2018-05-11 18:00 | 18:00 | 3329.9 | 793.1 | 1463.55 | 295.1 | 0.7 | 96.1 | 0.7 | 0 | 138 | 0 | 542.65 | 0 | 3329.9
2018-05-11 19:00 | 19:00 | 3300.9 | 793.1 | 1456.756 | 295.3 | 0.7 | 96.1 | 0 | 0 | 138 | 0 | 520.944 | 0 | 3300.9
2018-05-11 20:00 | 20:00 | 3174.5 | 793.1 | 1471.645 | 295.1 | 0.7 | 96.1 | 0 | 0 | 138 | 0 | 379.855 | 0 | 3174.5
2018-05-11 21:00 | 21:00 | 3014.5 | 793.1 | 1473.146 | 295.1 | 0.7 | 96.1 | 0 | 0 | 161 | 0 | 195.354 | 0 | 3014.5
2018-05-11 22:00 | 22:00 | 2900.6 | 793.1 | 1485.2513 | 294.9 | 0.7 | 96.1 | 0 | 0 | 138 | 0 | 92.5487 | 0 | 2900.6
2018-05-11 23:00 | 23:00 | 2739.3 | 793.1 | 1440.8 | 236.1 | 0.7 | 96.1 | 0 | 0 | 172.5 | 0 | 0 | 0 | 2739.3
2018-05-12 | 0:00 | 2543.3 | 793.1 | 1343.324 | 213.7 | 0.7 | 96.1 | 0 | 0 | 184 | 0 | -87.624 | 0 | 2543.3
2018-05-12 01:00 | 1:00 | 2408.8 | 793.1 | 1287.683 | 213.7 | 0.7 | 96.1 | 0 | 0 | 138 | 0 | -120.483 | 0 | 2408.8
2018-05-12 02:00 | 2:00 | 2386.7 | 793.1 | 1288.036 | 213.7 | 0.7 | 96.1 | 0 | 0 | 126.5 | 0 | -131.436 | 0 | 2386.7
2018-05-12 03:00 | 3:00 | 2398 | 793.1 | 1288.383 | 213.7 | 0.7 | 96.1 | 0 | 0 | 126.5 | 0 | -120.483 | 0 | 2398
2018-05-12 04:00 | 4:00 | 2384.2 | 793.1 | 1284.989 | 213.7 | 0.7 | 96.1 | 0 | 0 | 138 | 0 | -142.389 | 0 | 2384.2
2018-05-12 05:00 | 5:00 | 2323.9 | 793.1 | 1263.572 | 213.7 | 0.7 | 96.1 | 58.6 | 0 | 161 | 0 | -262.872 | 0 | 2323.9
2018-05-12 06:00 | 6:00 | 2363.7 | 793.1 | 1260.791 | 236.1 | 0.7 | 96.1 | 353.7 | 0 | 138 | 0 | -514.791 | 0 | 2363.7
2018-05-12 07:00 | 7:00 | 2509.4 | 793.1 | 1297.216 | 236.1 | 0.7 | 96.1 | 759.8 | 0 | 115 | 0 | -788.616 | 0 | 2509.4
2018-05-12 08:00 | 8:00 | 2750.8 | 793.1 | 1268.363 | 208.7 | 0.7 | 96.1 | 1104 | 0 | 57.5 | 0 | -777.663 | 0 | 2750.8
2018-05-12 09:00 | 9:00 | 2966.3 | 793.1 | 1271.363 | 208.7 | 0.7 | 96.1 | 1316.5 | 0 | 57.5 | 0 | -777.663 | 0 | 2966.3
2018-05-12 10:00 | 10:00 | 3064.7 | 793.1 | 1266.339 | 208.7 | 0.7 | 96.1 | 1332.3 | 0 | 57.5 | 0 | -690.039 | 0 | 3064.7
2018-05-12 11:00 | 11:00 | 3095.1 | 793.1 | 1269.003 | 208.7 | 0.7 | 96.1 | 1217.1 | 0 | 69 | 0 | -558.603 | 0 | 3095.1
2018-05-12 12:00 | 12:00 | 2958.7 | 793.1 | 1273.174 | 208.7 | 0.7 | 96.1 | 1164.7 | 0 | 57.5 | 0 | -635.274 | 0 | 2958.7
2018-05-12 13:00 | 13:00 | 2985.4 | 793.1 | 1272.374 | 208.7 | 0.7 | 96.1 | 1192.2 | 0 | 57.5 | 0 | -635.274 | 0 | 2985.4
2018-05-12 14:00 | 14:00 | 2973.5 | 793.1 | 1272.485 | 208.7 | 0.7 | 96.1 | 1049.3 | 0 | 46 | 0 | -492.885 | 0 | 2973.5
2018-05-12 15:00 | 15:00 | 2996.1 | 793.1 | 1267.907 | 208.7 | 0.7 | 96.1 | 780.2 | 0 | 57.5 | 0 | -208.107 | 0 | 2996.1
2018-05-12 16:00 | 16:00 | 2977.7 | 793.1 | 1413.4 | 236.1 | 0.7 | 96.1 | 357.8 | 0 | 80.5 | 0 | 0 | 0 | 2977.7
2018-05-12 17:00 | 17:00 | 2918.9 | 793.1 | 1325.075 | 295.1 | 0.7 | 96.1 | 68.5 | 0 | 69 | 0 | 271.325 | 0 | 2918.9
2018-05-12 18:00 | 18:00 | 3053.4 | 793.1 | 1321.168 | 295.1 | 0.7 | 96.1 | 0.7 | 0 | 69 | 0 | 477.532 | 0 | 3053.4
2018-05-12 19:00 | 19:00 | 3073.7 | 793.1 | 1299.203 | 295.3 | 0.7 | 96.1 | 0 | 0 | 57.5 | 0 | 531.797 | 0 | 3073.7
2018-05-12 20:00 | 20:00 | 2963 | 793.1 | 1297.233 | 295.1 | 0.7 | 96.1 | 0 | 0 | 57.5 | 0 | 423.267 | 0 | 2963
2018-05-12 21:00 | 21:00 | 2806.6 | 793.1 | 1281.922 | 295.1 | 0.7 | 96.1 | 0 | 0 | 57.5 | 0 | 282.178 | 0 | 2806.6
2018-05-12 22:00 | 22:00 | 2664.2 | 793.1 | 1378.488 | 294.9 | 0.7 | 96.1 | 0 | 0 | 57.5 | 0 | 43.412 | 0 | 2664.2
2018-05-12 23:00 | 23:00 | 2516.4 | 793.1 | 1331.806 | 236.1 | 0.7 | 96.1 | 0 | 0 | 80.5 | 0 | -21.906 | 0 | 2516.4
2018-05-13 | 0:00 | 2353.4 | 793.1 | 1266.783 | 213.7 | 0.7 | 96.1 | 0 | 0 | 103.5 | 0 | -120.483 | 0 | 2353.4
2018-05-13 01:00 | 1:00 | 2249 | 793.1 | 1260.413 | 213.7 | 0.7 | 96.1 | 0 | 0 | 115 | 0 | -230.013 | 0 | 2249
2018-05-13 02:00 | 2:00 | 2234.2 | 793.1 | 1267.519 | 213.7 | 0.7 | 96.1 | 0 | 0 | 115 | 0 | -251.919 | 0 | 2234.2
2018-05-13 03:00 | 3:00 | 2245.4 | 793.1 | 1267.766 | 213.7 | 0.7 | 96.1 | 0 | 0 | 115 | 0 | -240.966 | 0 | 2245.4
2018-05-13 04:00 | 4:00 | 2242.3 | 793.1 | 1264.666 | 213.7 | 0.7 | 96.1 | 0 | 0 | 115 | 0 | -240.966 | 0 | 2242.3
2018-05-13 05:00 | 5:00 | 2187.9 | 793.1 | 1256.184 | 213.7 | 0.7 | 96.1 | 31.3 | 0 | 103.5 | 0 | -306.684 | 0 | 2187.9
2018-05-13 06:00 | 6:00 | 2242.9 | 793.1 | 1265.473 | 236.1 | 0.7 | 96.1 | 197 | 0 | 103.5 | 0 | -449.073 | 0 | 2242.9
2018-05-13 07:00 | 7:00 | 2376.6 | 793.1 | 1268.491 | 236.1 | 0.7 | 96.1 | 393.4 | 0 | 103.5 | 0 | -514.791 | 0 | 2376.6
2018-05-13 08:00 | 8:00 | 2500.5 | 793.1 | 1250.973 | 208.7 | 0.7 | 96.1 | 508 | 0 | 92 | 0 | -449.073 | 0 | 2500.5
2018-05-13 09:00 | 9:00 | 2684.8 | 793.1 | 1260.82 | 208.7 | 0.7 | 96.1 | 671.5 | 0 | 92 | 0 | -438.12 | 0 | 2684.8
2018-05-13 10:00 | 10:00 | 2760 | 793.1 | 1264.39 | 208.7 | 0.7 | 96.1 | 633.6 | 0 | 92 | 0 | -328.59 | 0 | 2760
2018-05-13 11:00 | 11:00 | 2775.6 | 793.1 | 1263.172 | 208.7 | 0.7 | 96.1 | 584.7 | 0 | 92 | 0 | -262.872 | 0 | 2775.6
2018-05-13 12:00 | 12:00 | 2797.6 | 793.1 | 1259.295 | 208.7 | 0.7 | 96.1 | 512 | 0 | 92 | 0 | -164.295 | 0 | 2797.6
2018-05-13 13:00 | 13:00 | 2764.9 | 793.1 | 1355.177 | 208.7 | 0.7 | 96.1 | 317.7 | 0 | 92 | 0 | -98.577 | 0 | 2764.9
2018-05-13 14:00 | 14:00 | 2758.8 | 793.1 | 1367.594 | 208.7 | 0.7 | 96.1 | 167.4 | 0 | 103.5 | 0 | 21.706 | 0 | 2758.8
2018-05-13 15:00 | 15:00 | 2794.7 | 793.1 | 1268.981 | 208.7 | 0.7 | 96.1 | 51 | 0 | 126.5 | 0 | 249.619 | 0 | 2794.7
2018-05-13 16:00 | 16:00 | 2874.4 | 793.1 | 1236.351 | 236.1 | 0.7 | 96.1 | 27.4 | 0 | 126.5 | 0 | 358.149 | 0 | 2874.4
2018-05-13 17:00 | 17:00 | 2998.5 | 793.1 | 1242.28 | 295.1 | 0.7 | 96.1 | 10.6 | 0 | 126.5 | 0 | 434.12 | 0 | 2998.5
2018-05-13 18:00 | 18:00 | 3092.2 | 793.1 | 1237.35 | 295.1 | 0.7 | 96.1 | 0.7 | 0 | 126.5 | 0 | 542.65 | 0 | 3092.2
2018-05-13 19:00 | 19:00 | 3059.2 | 793.1 | 1259.115 | 295.3 | 0.7 | 96.1 | 0 | 0 | 126.5 | 0 | 488.385 | 0 | 3059.2
2018-05-13 20:00 | 20:00 | 2964.6 | 793.1 | 1285.392 | 295.1 | 0.7 | 96.1 | 0 | 0 | 103.5 | 0 | 390.708 | 0 | 2964.6
2018-05-13 21:00 | 21:00 | 2803.9 | 793.1 | 1283.4607 | 295.1 | 0.7 | 96.1 | 0 | 0 | 69 | 0 | 266.4393 | 0 | 2803.9
2018-05-13 22:00 | 22:00 | 2641.4 | 793.1 | 1388.894 | 294.9 | 0.7 | 96.1 | 0 | 0 | 46 | 0 | 21.706 | 0 | 2641.4
2018-05-13 23:00 | 23:00 | 2483.3 | 793.1 | 1320.612 | 236.1 | 0.7 | 96.1 | 0 | 0 | 80.5 | 0 | -43.812 | 0 | 2483.3
2018-05-14 | 0:00 | 2315.5 | 793.1 | 1262.289 | 213.7 | 0.7 | 96.1 | 0 | 0 | 92 | 0 | -142.389 | 0 | 2315.5
2018-05-14 01:00 | 1:00 | 2227 | 793.1 | 1260.866 | 213.7 | 0.7 | 96.1 | 0 | 0 | 103.5 | 0 | -240.966 | 0 | 2227
2018-05-14 02:00 | 2:00 | 2225.8 | 793.1 | 1259.119 | 213.7 | 0.7 | 96.1 | 0 | 0 | 115 | 0 | -251.919 | 0 | 2225.8
2018-05-14 03:00 | 3:00 | 2259.2 | 793.1 | 1259.113 | 213.7 | 0.7 | 96.1 | 0 | 0 | 126.5 | 0 | -230.013 | 0 | 2259.2
2018-05-14 04:00 | 4:00 | 2286.7 | 793.1 | 1264.707 | 213.7 | 0.7 | 96.1 | 0 | 0 | 126.5 | 0 | -208.107 | 0 | 2286.7
2018-05-14 05:00 | 5:00 | 2341.5 | 793.1 | 1262.354 | 213.7 | 0.7 | 96.1 | 46.2 | 0 | 126.5 | 0 | -197.154 | 0 | 2341.5
2018-05-14 06:00 | 6:00 | 2553 | 793.1 | 1268.56 | 236.1 | 0.7 | 96.1 | 251 | 0 | 126.5 | 0 | -219.06 | 0 | 2553
2018-05-14 07:00 | 7:00 | 2806.1 | 793.1 | 1276.831 | 236.1 | 0.7 | 96.1 | 549.5 | 0 | 149.5 | 0 | -295.731 | 0 | 2806.1
2018-05-14 08:00 | 8:00 | 3097.6 | 793.1 | 1314.096 | 208.7 | 0.7 | 96.1 | 897.4 | 0 | 138 | 0 | -350.496 | 0 | 3097.6
2018-05-14 09:00 | 9:00 | 3335.4 | 793.1 | 1313.226 | 208.7 | 0.7 | 96.1 | 1234.1 | 0 | 149.5 | 0 | -460.026 | 0 | 3335.4
2018-05-14 10:00 | 10:00 | 3465 | 793.1 | 1362.827 | 208.7 | 0.7 | 96.1 | 1523.3 | 0 | 126.5 | 0 | -646.227 | 0 | 3465
2018-05-14 11:00 | 11:00 | 3540.8 | 793.1 | 1358.633 | 208.7 | 0.7 | 96.1 | 1625.2 | 0 | 126.5 | 0 | -668.133 | 0 | 3540.8
2018-05-14 12:00 | 12:00 | 3418.9 | 793.1 | 1355.363 | 208.7 | 0.7 | 96.1 | 1593.1 | 0 | 149.5 | 0 | -777.663 | 0 | 3418.9
2018-05-14 13:00 | 13:00 | 3562.5 | 793.1 | 1361.038 | 208.7 | 0.7 | 96.1 | 1457.2 | 0 | 149.5 | 0 | -503.838 | 0 | 3562.5
2018-05-14 14:00 | 14:00 | 3568.7 | 793.1 | 1358.372 | 208.7 | 0.7 | 96.1 | 1225.1 | 0 | 149.5 | 0 | -262.872 | 0 | 3568.7
2018-05-14 15:00 | 15:00 | 3529.9 | 793.1 | 1519.583 | 208.7 | 0.7 | 96.1 | 894.2 | 0 | 138 | 0 | -120.483 | 0 | 3529.9
2018-05-14 16:00 | 16:00 | 3533.2 | 793.1 | 1586.393 | 236.1 | 0.7 | 96.1 | 499.6 | 0 | 115 | 0 | 206.207 | 0 | 3533.2
2018-05-14 17:00 | 17:00 | 3446.5 | 793.1 | 1599.133 | 295.1 | 0.7 | 96.1 | 147.1 | 0 | 92 | 0 | 423.267 | 0 | 3446.5
2018-05-14 18:00 | 18:00 | 3431.6 | 793.1 | 1516.0025 | 295.1 | 0.7 | 96.1 | 1.2 | 0 | 80.5 | 0 | 648.8975 | 0 | 3431.6
2018-05-14 19:00 | 19:00 | 3390.3 | 793.1 | 1494.479 | 295.3 | 0.7 | 96.1 | 0 | 0 | 92 | 0 | 618.621 | 0 | 3390.3
2018-05-14 20:00 | 20:00 | 3230.1 | 793.1 | 1495.98 | 295.1 | 0.7 | 96.1 | 0 | 0 | 115 | 0 | 434.12 | 0 | 3230.1
2018-05-14 21:00 | 21:00 | 3049.5 | 793.1 | 1477.528 | 295.1 | 0.7 | 96.1 | 0 | 0 | 126.5 | 0 | 260.472 | 0 | 3049.5
2018-05-14 22:00 | 22:00 | 2910.2 | 793.1 | 1468.664 | 294.9 | 0.7 | 96.1 | 0 | 0 | 126.5 | 0 | 130.236 | 0 | 2910.2
2018-05-14 23:00 | 23:00 | 2725.9 | 793.1 | 1473.4 | 236.1 | 0.7 | 96.1 | 0 | 0 | 126.5 | 0 | 0 | 0 | 2725.9
2018-05-15 | 0:00 | 2522.2 | 793.1 | 1303.053 | 213.7 | 0.7 | 96.1 | 0 | 0 | 126.5 | 0 | -10.953 | 0 | 2522.2
2018-05-15 01:00 | 1:00 | 2402 | 793.1 | 1260.618 | 213.7 | 0.7 | 96.1 | 0 | 0 | 103.5 | 0 | -65.718 | 0 | 2402
2018-05-15 02:00 | 2:00 | 2379.2 | 793.1 | 1260.818 | 213.7 | 0.7 | 96.1 | 0 | 0 | 80.5 | 0 | -65.718 | 0 | 2379.2
2018-05-15 03:00 | 3:00 | 2396.7 | 793.1 | 1266.818 | 213.7 | 0.7 | 96.1 | 0 | 0 | 92 | 0 | -65.718 | 0 | 2396.7
2018-05-15 04:00 | 4:00 | 2405.3 | 793.1 | 1264.465 | 213.7 | 0.7 | 96.1 | 0 | 0 | 92 | 0 | -54.765 | 0 | 2405.3
2018-05-15 05:00 | 5:00 | 2401.7 | 793.1 | 1262.277 | 213.7 | 0.7 | 96.1 | 65.4 | 0 | 69 | 0 | -98.577 | 0 | 2401.7
2018-05-15 06:00 | 6:00 | 2570.7 | 793.1 | 1268.013 | 236.1 | 0.7 | 96.1 | 372.2 | 0 | 34.5 | 0 | -230.013 | 0 | 2570.7
2018-05-15 07:00 | 7:00 | 2786.7 | 793.1 | 1281.914 | 236.1 | 0.7 | 96.1 | 772 | 0 | 23 | 0 | -416.214 | 0 | 2786.7
2018-05-15 08:00 | 8:00 | 3140.3 | 793.1 | 1290.761 | 208.7 | 0.7 | 96.1 | 1133.2 | 0 | 23 | 0 | -405.261 | 0 | 3140.3
2018-05-15 09:00 | 9:00 | 3448.7 | 793.1 | 1367.967 | 208.7 | 0.7 | 96.1 | 1397.8 | 0 | 11.5 | 0 | -427.167 | 0 | 3448.7
2018-05-15 10:00 | 10:00 | 3571.5 | 793.1 | 1374.179 | 208.7 | 0.7 | 96.1 | 1558.2 | 0 | 11.5 | 0 | -470.979 | 0 | 3571.5
2018-05-15 11:00 | 11:00 | 3635.9 | 793.1 | 1377.279 | 208.7 | 0.7 | 96.1 | 1608 | 0 | 23 | 0 | -470.979 | 0 | 3635.9
2018-05-15 12:00 | 12:00 | 3504.4 | 793.1 | 1391.662 | 208.7 | 0.7 | 96.1 | 1571.1 | 0 | 34.5 | 0 | -591.462 | 0 | 3504.4
2018-05-15 13:00 | 13:00 | 3671 | 793.1 | 1423.69 | 208.7 | 0.7 | 96.1 | 1431.3 | 0 | 46 | 0 | -328.59 | 0 | 3671
2018-05-15 14:00 | 14:00 | 3694.8 | 793.1 | 1533.501 | 208.7 | 0.7 | 96.1 | 1191.4 | 0 | 57.5 | 0 | -186.201 | 0 | 3694.8
2018-05-15 15:00 | 15:00 | 3663.8 | 793.1 | 1633.8 | 208.7 | 0.7 | 96.1 | 862.4 | 0 | 69 | 0 | 0 | 0 | 3663.8
2018-05-15 16:00 | 16:00 | 3644 | 793.1 | 1644.51 | 236.1 | 0.7 | 96.1 | 478.9 | 0 | 69 | 0 | 325.59 | 0 | 3644
2018-05-15 17:00 | 17:00 | 3532.7 | 793.1 | 1576.897 | 295.1 | 0.7 | 96.1 | 136.8 | 0 | 80.5 | 0 | 553.503 | 0 | 3532.7
2018-05-15 18:00 | 18:00 | 3506.5 | 793.1 | 1576.673 | 295.1 | 0.7 | 96.1 | 1 | 0 | 103.5 | 0 | 640.327 | 0 | 3506.5
2018-05-15 19:00 | 19:00 | 3472.8 | 793.1 | 1564.185 | 295.3 | 0.7 | 96.1 | 0 | 0 | 126.5 | 0 | 596.915 | 0 | 3472.8
2018-05-15 20:00 | 20:00 | 3295.6 | 793.1 | 1560.186 | 295.1 | 0.7 | 96.1 | 0 | 0 | 138 | 0 | 412.414 | 0 | 3295.6
2018-05-15 21:00 | 21:00 | 3102.8 | 793.1 | 1562.74 | 295.1 | 0.7 | 96.1 | 0 | 0 | 138 | 0 | 217.06 | 0 | 3102.8
2018-05-15 22:00 | 22:00 | 2959.3 | 793.1 | 1561.176 | 294.9 | 0.7 | 96.1 | 0 | 0 | 126.5 | 0 | 86.824 | 0 | 2959.3
2018-05-15 23:00 | 23:00 | 2764.1 | 793.1 | 1523.1 | 236.1 | 0.7 | 96.1 | 0 | 0 | 115 | 0 | 0 | 0 | 2764.1
2018-05-16 | 0:00 | 2557.8 | 793.1 | 1339.2 | 213.7 | 0.7 | 96.1 | 0 | 0 | 115 | 0 | 2.0788e-12 | 0 | 2557.8
2018-05-16 01:00 | 1:00 | 2432.9 | 793.1 | 1291.518 | 213.7 | 0.7 | 96.1 | 0 | 0 | 103.5 | 0 | -65.718 | 0 | 2432.9
2018-05-16 02:00 | 2:00 | 2402.6 | 793.1 | 1294.077 | 213.7 | 0.7 | 96.1 | 0 | 0 | 103.5 | 0 | -98.577 | 0 | 2402.6
2018-05-16 03:00 | 3:00 | 2422.8 | 793.1 | 1292.371 | 213.7 | 0.7 | 96.1 | 0 | 0 | 103.5 | 0 | -76.671 | 0 | 2422.8
2018-05-16 04:00 | 4:00 | 2429 | 793.1 | 1298.024 | 213.7 | 0.7 | 96.1 | 0 | 0 | 115 | 0 | -87.624 | 0 | 2429
2018-05-16 05:00 | 5:00 | 2430.7 | 793.1 | 1291.036 | 213.7 | 0.7 | 96.1 | 64 | 0 | 103.5 | 0 | -131.436 | 0 | 2430.7
2018-05-16 06:00 | 6:00 | 2608.9 | 793.1 | 1302.184 | 236.1 | 0.7 | 96.1 | 360.9 | 0 | 126.5 | 0 | -306.684 | 0 | 2608.9
2018-05-16 07:00 | 7:00 | 2870.7 | 793.1 | 1306.626 | 236.1 | 0.7 | 96.1 | 748.6 | 0 | 149.5 | 0 | -460.026 | 0 | 2870.7
2018-05-16 08:00 | 8:00 | 3243.3 | 793.1 | 1343.5346 | 208.7 | 0.7 | 96.1 | 1105.7 | 0 | 149.5 | 0 | -454.0346 | 0 | 3243.3
2018-05-16 09:00 | 9:00 | 3575.6 | 793.1 | 1408.92 | 208.7 | 0.7 | 96.1 | 1368.2 | 0 | 138 | 0 | -438.12 | 0 | 3575.6
2018-05-16 10:00 | 10:00 | 3710 | 793.1 | 1442.444 | 208.7 | 0.7 | 96.1 | 1533.7 | 0 | 161 | 0 | -525.744 | 0 | 3710
2018-05-16 11:00 | 11:00 | 3773.7 | 793.1 | 1463.591 | 208.7 | 0.7 | 96.1 | 1588.3 | 0 | 138 | 0 | -514.791 | 0 | 3773.7
2018-05-16 12:00 | 12:00 | 3650.2 | 793.1 | 1465.062 | 208.7 | 0.7 | 96.1 | 1551.5 | 0 | 126.5 | 0 | -591.462 | 0 | 3650.2
2018-05-16 13:00 | 13:00 | 3845.8 | 793.1 | 1467.672 | 208.7 | 0.7 | 96.1 | 1415.9 | 0 | 126.5 | 0 | -262.872 | 0 | 3845.8
2018-05-16 14:00 | 14:00 | 3901 | 793.1 | 1550.259 | 208.7 | 0.7 | 96.1 | 1147 | 0 | 138 | 0 | -32.859 | 0 | 3901
2018-05-16 15:00 | 15:00 | 3838 | 793.1 | 1612.787 | 208.7 | 0.7 | 96.1 | 760.7 | 0 | 138 | 0 | 227.913 | 0 | 3838
2018-05-16 16:00 | 16:00 | 3742.1 | 793.1 | 1616.668 | 236.1 | 0.7 | 96.1 | 372.4 | 0 | 149.5 | 0 | 477.532 | 0 | 3742.1
2018-05-16 17:00 | 17:00 | 3583.4 | 793.1 | 1611.5808 | 295.1 | 0.7 | 96.1 | 83.3 | 0 | 172.5 | 0 | 531.0192 | 0 | 3583.4
2018-05-16 18:00 | 18:00 | 3591.1 | 793.1 | 1624.832 | 295.1 | 0.7 | 96.1 | 1 | 0 | 172.5 | 0 | 607.768 | 0 | 3591.1
2018-05-16 19:00 | 19:00 | 3532.5 | 793.1 | 1621.297 | 295.3 | 0.7 | 96.1 | 0 | 0 | 172.5 | 0 | 553.503 | 0 | 3532.5
2018-05-16 20:00 | 20:00 | 3349.9 | 793.1 | 1590.839 | 295.1 | 0.7 | 96.1 | 0 | 0 | 172.5 | 0 | 401.561 | 0 | 3349.9
2018-05-16 21:00 | 21:00 | 3154.1 | 793.1 | 1590.393 | 295.1 | 0.7 | 96.1 | 0 | 0 | 172.5 | 0 | 206.207 | 0 | 3154.1
2018-05-16 22:00 | 22:00 | 3018.2 | 793.1 | 1671.853 | 294.9 | 0.7 | 96.1 | 0 | 0 | 172.5 | 0 | -10.953 | 0 | 3018.2
2018-05-16 23:00 | 23:00 | 2818.4 | 793.1 | 1608.071 | 236.1 | 0.7 | 96.1 | 0 | 0 | 161 | 0 | -76.671 | 0 | 2818.4
2018-05-17 | 0:00 | 2609.1 | 793.1 | 1530.701 | 213.7 | 0.7 | 96.1 | 0 | 0 | 161 | 0 | -186.201 | 0 | 2609.1
2018-05-17 01:00 | 1:00 | 2479.1 | 793.1 | 1531.59 | 213.7 | 0.7 | 96.1 | 0 | 0 | 172.5 | 0 | -328.59 | 0 | 2479.1
2018-05-17 02:00 | 2:00 | 2450.6 | 793.1 | 1524.996 | 213.7 | 0.7 | 96.1 | 0 | 0 | 172.5 | 0 | -350.496 | 0 | 2450.6
2018-05-17 03:00 | 3:00 | 2473.2 | 793.1 | 1525.69 | 213.7 | 0.7 | 96.1 | 0 | 0 | 172.5 | 0 | -328.59 | 0 | 2473.2
2018-05-17 04:00 | 4:00 | 2468.5 | 793.1 | 1531.943 | 213.7 | 0.7 | 96.1 | 0 | 0 | 172.5 | 0 | -339.543 | 0 | 2468.5
2018-05-17 05:00 | 5:00 | 2466.1 | 793.1 | 1523.408 | 213.7 | 0.7 | 96.1 | 26.4 | 0 | 207 | 0 | -394.308 | 0 | 2466.1
2018-05-17 06:00 | 6:00 | 2640.5 | 793.1 | 1526.655 | 236.1 | 0.7 | 96.1 | 175.7 | 0 | 195.5 | 0 | -383.355 | 0 | 2640.5
2018-05-17 07:00 | 7:00 | 2892.3 | 793.1 | 1558.667 | 236.1 | 0.7 | 96.1 | 439.3 | 0 | 195.5 | 0 | -427.167 | 0 | 2892.3
2018-05-17 08:00 | 8:00 | 3301.2 | 793.1 | 1599.737 | 208.7 | 0.7 | 96.1 | 702 | 0 | 218.5 | 0 | -317.637 | 0 | 3301.2
2018-05-17 09:00 | 9:00 | 3645.8 | 793.1 | 1631.489 | 208.7 | 0.7 | 96.1 | 851.1 | 0 | 207 | 0 | -142.389 | 0 | 3645.8
2018-05-17 10:00 | 10:00 | 3764.5 | 793.1 | 1647.383 | 208.7 | 0.7 | 96.1 | 920.5 | 0 | 218.5 | 0 | -120.483 | 0 | 3764.5
2018-05-17 11:00 | 11:00 | 3802.1 | 793.1 | 1703.16 | 208.7 | 0.7 | 96.1 | 1012.4 | 0 | 207 | 0 | -219.06 | 0 | 3802.1
2018-05-17 12:00 | 12:00 | 3715.5 | 793.1 | 1713.026 | 208.7 | 0.7 | 96.1 | 1145.4 | 0 | 218.5 | 0 | -460.026 | 0 | 3715.5
2018-05-17 13:00 | 13:00 | 3930.9 | 793.1 | 1769.507 | 208.7 | 0.7 | 96.1 | 1063.9 | 0 | 207 | 0 | -208.107 | 0 | 3930.9
2018-05-17 14:00 | 14:00 | 3959.2 | 793.1 | 1743.188 | 208.7 | 0.7 | 96.1 | 855.5 | 0 | 218.5 | 0 | 43.412 | 0 | 3959.2
2018-05-17 15:00 | 15:00 | 3942.4 | 793.1 | 1693.31 | 208.7 | 0.7 | 96.1 | 617.9 | 0 | 207 | 0 | 325.59 | 0 | 3942.4
2018-05-17 16:00 | 16:00 | 3957.5 | 793.1 | 1700.091 | 236.1 | 0.7 | 96.1 | 349.2 | 0 | 207 | 0 | 575.209 | 0 | 3957.5
2018-05-17 17:00 | 17:00 | 3820 | 793.1 | 1666.161 | 295.1 | 0.7 | 96.1 | 78.1 | 0 | 207 | 0 | 683.739 | 0 | 3820
2018-05-17 18:00 | 18:00 | 3813.8 | 793.1 | 1641.972 | 295.1 | 0.7 | 96.1 | 1 | 0 | 161 | 0 | 824.828 | 0 | 3813.8
2018-05-17 19:00 | 19:00 | 3734.1 | 793.1 | 1639.043 | 295.3 | 0.7 | 96.1 | 0 | 0 | 161 | 0 | 748.857 | 0 | 3734.1
2018-05-17 20:00 | 20:00 | 3527.6 | 793.1 | 1682.362 | 295.1 | 0.7 | 96.1 | 0 | 0 | 161 | 0 | 499.238 | 0 | 3527.6
2018-05-17 21:00 | 21:00 | 3301.9 | 793.1 | 1675.016 | 295.1 | 0.7 | 96.1 | 0 | 0 | 138 | 0 | 303.884 | 0 | 3301.9
2018-05-17 22:00 | 22:00 | 3142.6 | 793.1 | 1680.005 | 294.9 | 0.7 | 96.1 | 0 | 0 | 115 | 0 | 162.795 | 0 | 3142.6
2018-05-17 23:00 | 23:00 | 2926.8 | 793.1 | 1710.094 | 236.1 | 0.7 | 96.1 | 0 | 0 | 69 | 0 | 21.706 | 0 | 2926.8
2018-05-18 | 0:00 | 2693.1 | 793.1 | 1620.171 | 213.7 | 0.7 | 96.1 | 0 | 0 | 46 | 0 | -76.671 | 0 | 2693.1
2018-05-18 01:00 | 1:00 | 2543.4 | 793.1 | 1590.407 | 213.7 | 0.7 | 96.1 | 0 | 0 | 57.5 | 0 | -208.107 | 0 | 2543.4
2018-05-18 02:00 | 2:00 | 2498.8 | 793.1 | 1568.26 | 213.7 | 0.7 | 96.1 | 0 | 0 | 46 | 0 | -219.06 | 0 | 2498.8
2018-05-18 03:00 | 3:00 | 2501.8 | 793.1 | 1560.854 | 213.7 | 0.7 | 96.1 | 0 | 0 | 34.5 | 0 | -197.154 | 0 | 2501.8
2018-05-18 04:00 | 4:00 | 2504.8 | 793.1 | 1563.854 | 213.7 | 0.7 | 96.1 | 0 | 0 | 34.5 | 0 | -197.154 | 0 | 2504.8
2018-05-18 05:00 | 5:00 | 2510.3 | 793.1 | 1569.272 | 213.7 | 0.7 | 96.1 | 65.8 | 0 | 34.5 | 0 | -262.872 | 0 | 2510.3
2018-05-18 06:00 | 6:00 | 2741.2 | 793.1 | 1566.137 | 236.1 | 0.7 | 96.1 | 332.2 | 0 | 34.5 | 0 | -317.637 | 0 | 2741.2
2018-05-18 07:00 | 7:00 | 3079.8 | 793.1 | 1593.784 | 236.1 | 0.7 | 96.1 | 632.2 | 0 | 34.5 | 0 | -306.684 | 0 | 3079.8
2018-05-18 08:00 | 8:00 | 3500.5 | 793.1 | 1665.56 | 208.7 | 0.7 | 96.1 | 909.4 | 0 | 46 | 0 | -219.06 | 0 | 3500.5
2018-05-18 09:00 | 9:00 | 3858.8 | 793.1 | 1938.437 | 208.7 | 0.7 | 96.1 | 1081.9 | 0 | 57.5 | 0 | -317.637 | 0 | 3858.8
2018-05-18 10:00 | 10:00 | 3958.2 | 793.1 | 1967.29 | 208.7 | 0.7 | 96.1 | 1140.4 | 0 | 80.5 | 0 | -328.59 | 0 | 3958.2
2018-05-18 11:00 | 11:00 | 4011.1 | 793.1 | 1976.872 | 208.7 | 0.7 | 96.1 | 1129.5 | 0 | 69 | 0 | -262.872 | 0 | 4011.1
2018-05-18 12:00 | 12:00 | 3890.7 | 793.1 | 1959.278 | 208.7 | 0.7 | 96.1 | 1037.1 | 0 | 80.5 | 0 | -284.778 | 0 | 3890.7
2018-05-18 13:00 | 13:00 | 4045.3 | 793.1 | 1796.899 | 208.7 | 0.7 | 96.1 | 873.3 | 0 | 92 | 0 | 184.501 | 0 | 4045.3
2018-05-18 14:00 | 14:00 | 4086.1 | 793.1 | 1709.709 | 208.7 | 0.7 | 96.1 | 675.7 | 0 | 92 | 0 | 510.091 | 0 | 4086.1
2018-05-18 15:00 | 15:00 | 3997.2 | 793.1 | 1677.537 | 208.7 | 0.7 | 96.1 | 370 | 0 | 80.5 | 0 | 770.563 | 0 | 3997.2
2018-05-18 16:00 | 16:00 | 3854.8 | 793.1 | 1673.013 | 236.1 | 0.7 | 96.1 | 106.4 | 0 | 92 | 0 | 857.387 | 0 | 3854.8
2018-05-18 17:00 | 17:00 | 3698.8 | 793.1 | 1680.249 | 295.1 | 0.7 | 96.1 | 14.4 | 0 | 92 | 0 | 727.151 | 0 | 3698.8
2018-05-18 18:00 | 18:00 | 3666.3 | 793.1 | 1683.055 | 295.1 | 0.7 | 96.1 | 0.8 | 0 | 92 | 0 | 705.445 | 0 | 3666.3
2018-05-18 19:00 | 19:00 | 3571.3 | 793.1 | 1708.038 | 295.3 | 0.7 | 96.1 | 0 | 0 | 92 | 0 | 586.062 | 0 | 3571.3
2018-05-18 20:00 | 20:00 | 3379.2 | 793.1 | 1703.7188 | 295.1 | 0.7 | 96.1 | 0 | 0 | 103.5 | 0 | 386.9812 | 0 | 3379.2
2018-05-18 21:00 | 21:00 | 3196.1 | 793.1 | 1712.246 | 295.1 | 0.7 | 96.1 | 0 | 0 | 103.5 | 0 | 195.354 | 0 | 3196.1
2018-05-18 22:00 | 22:00 | 3062.4 | 793.1 | 1762.6 | 294.9 | 0.7 | 96.1 | 0 | 0 | 115 | 0 | 0 | 0 | 3062.4
2018-05-18 23:00 | 23:00 | 2892.5 | 793.1 | 1640 | 236.1 | 0.7 | 96.1 | 0 | 0 | 126.5 | 0 | 0 | 0 | 2892.5
2018-05-19 | 0:00 | 2693.7 | 793.1 | 1241.8 | 213.7 | 0.7 | 96.1 | 0 | 0 | 218.5 | -206.9 | 336.7 | 0 | 2693.7
2018-05-19 01:00 | 1:00 | 2547.1 | 793.1 | 1288.732 | 213.7 | 0.7 | 96.1 | 0 | 0 | 230 | -217.79 | 142.558 | 0 | 2547.1
2018-05-19 02:00 | 2:00 | 2498 | 793.1 | 1275.325 | 213.7 | 0.7 | 96.1 | 0 | 0 | 253 | -239.565 | 105.64 | 0 | 2498
2018-05-19 03:00 | 3:00 | 2494.6 | 793.1 | 1275.832 | 213.7 | 0.7 | 96.1 | 0 | 0 | 276 | -261.34 | 100.508 | 0 | 2494.6
2018-05-19 04:00 | 4:00 | 2484.2 | 793.1 | 1269.684 | 213.7 | 0.7 | 96.1 | 0 | 0 | 322 | -304.9 | 93.816 | 0 | 2484.2
2018-05-19 05:00 | 5:00 | 2456.9 | 793.1 | 1253.773 | 213.7 | 0.7 | 96.1 | 16.3 | -5.46 | 345 | -326.775 | 70.462 | 0 | 2456.9
2018-05-19 06:00 | 6:00 | 2528.9 | 793.1 | 1253.348 | 236.1 | 0.7 | 96.1 | 113.3 | -37.93 | 345 | -342.44 | 71.622 | 0 | 2528.9
2018-05-19 07:00 | 7:00 | 2692 | 793.1 | 1301.045 | 236.1 | 0.7 | 96.1 | 353.3 | -163.675 | 333.5 | -330.93 | 72.76 | 0 | 2692
2018-05-19 08:00 | 8:00 | 2950.8 | 793.1 | 1287.806 | 208.7 | 0.7 | 96.1 | 734.8 | -365.86 | 333.5 | -330.93 | 192.884 | 0 | 2950.8
2018-05-19 09:00 | 9:00 | 3153.1 | 793.1 | 1287.267 | 208.7 | 0.7 | 96.1 | 1001.5 | -498.575 | 333.5 | -330.93 | 261.738 | 0 | 3153.1
2018-05-19 10:00 | 10:00 | 3260.3 | 793.1 | 1314.836 | 208.7 | 0.7 | 96.1 | 1180.7 | -394.905 | 299 | -174.525 | -63.406 | 0 | 3260.3
2018-05-19 11:00 | 11:00 | 3322.4 | 793.1 | 1310.748 | 208.7 | 0.7 | 96.1 | 1257.6 | 0 | 253 | 0 | -597.548 | 0 | 3322.4
2018-05-19 12:00 | 12:00 | 3246.6 | 793.1 | 1264.232 | 208.7 | 0.7 | 96.1 | 1183.2 | 0 | 241.5 | 0 | -540.932 | 0 | 3246.6
2018-05-19 13:00 | 13:00 | 3239.4 | 793.1 | 1283.088 | 208.7 | 0.7 | 96.1 | 1109.2 | 0 | 230 | 0 | -481.488 | 0 | 3239.4
2018-05-19 14:00 | 14:00 | 3216.9 | 793.1 | 1280.638 | 208.7 | 0.7 | 96.1 | 978.3 | 0 | 207 | 0 | -347.638 | 0 | 3216.9
2018-05-19 15:00 | 15:00 | 3154.5 | 793.1 | 1305.39 | 208.7 | 0.7 | 96.1 | 712.8 | 0 | 230 | 0 | -192.29 | 0 | 3154.5
2018-05-19 16:00 | 16:00 | 3117.6 | 793.1 | 1216.6 | 236.1 | 0.7 | 96.1 | 415.6 | 0 | 241.5 | 0 | 117.9 | 0 | 3117.6
2018-05-19 17:00 | 17:00 | 3076.7 | 793.1 | 1216.6 | 295.1 | 0.7 | 96.1 | 132.1 | 0 | 276 | 0 | 267 | 0 | 3076.7
2018-05-19 18:00 | 18:00 | 3113 | 793.1 | 1216.6 | 295.1 | 0.7 | 96.1 | 2.5 | 0 | 299 | 0 | 409.9 | 0 | 3113
2018-05-19 19:00 | 19:00 | 3136.4 | 793.1 | 1216.6 | 295.3 | 0.7 | 96.1 | 0 | 0 | 287.5 | 0 | 447.1 | 0 | 3136.4
2018-05-19 20:00 | 20:00 | 2993.4 | 793.1 | 1216.6 | 295.1 | 0.7 | 96.1 | 0 | 0 | 287.5 | 0 | 304.3 | 0 | 2993.4
2018-05-19 21:00 | 21:00 | 2818.3 | 793.1 | 1216.6 | 295.1 | 0.7 | 96.1 | 0 | 0 | 276 | 0 | 140.7 | 0 | 2818.3
2018-05-19 22:00 | 22:00 | 2677 | 793.1 | 1216.6 | 294.9 | 0.7 | 96.1 | 0 | 0 | 264.5 | 0 | 11.1 | 0 | 2677
2018-05-19 23:00 | 23:00 | 2525.1 | 793.1 | 1249.802 | 236.1 | 0.7 | 96.1 | 0 | 0 | 207 | 0 | -57.702 | 0 | 2525.1
2018-05-20 | 0:00 | 2344.9 | 793.1 | 1259.198 | 213.7 | 0.7 | 96.1 | 0 | 0 | 126.5 | -116.8 | -27.598 | 0 | 2344.9
2018-05-20 01:00 | 1:00 | 2235.7 | 793.1 | 1245.164 | 213.7 | 0.7 | 96.1 | 0 | 0 | 149.5 | -139.05 | -123.514 | 0 | 2235.7
2018-05-20 02:00 | 2:00 | 2216.1 | 793.1 | 1257.952 | 213.7 | 0.7 | 96.1 | 0 | 0 | 172.5 | -160.53 | -157.422 | 0 | 2216.1
2018-05-20 03:00 | 3:00 | 2233.3 | 793.1 | 1258.296 | 213.7 | 0.7 | 96.1 | 0 | 0 | 172.5 | -160.53 | -140.566 | 0 | 2233.3
2018-05-20 04:00 | 4:00 | 2231.8 | 793.1 | 1256.946 | 213.7 | 0.7 | 96.1 | 0.2 | -0.11 | 172.5 | -159.2 | -142.136 | 0 | 2231.8
2018-05-20 05:00 | 5:00 | 2197 | 793.1 | 1258.21 | 213.7 | 0.7 | 96.1 | 64.3 | -35.07 | 195.5 | -180.4 | -209.14 | 0 | 2197
2018-05-20 06:00 | 6:00 | 2213.3 | 793.1 | 1260.446 | 236.1 | 0.7 | 96.1 | 355.7 | -177.08 | 184 | -169.9 | -365.866 | 0 | 2213.3
2018-05-20 07:00 | 7:00 | 2273.1 | 793.1 | 1257.762 | 236.1 | 0.7 | 96.1 | 792.2 | 0 | 172.5 | 0 | -1075.362 | 0 | 2273.1
2018-05-20 08:00 | 8:00 | 2432.8 | 793.1 | 1316.84 | 208.7 | 0.7 | 96.1 | 1169.2 | -180.99 | 161 | -36.55 | -1095.3 | 0 | 2432.8
2018-05-20 09:00 | 9:00 | 2602.8 | 793.1 | 1343.895 | 208.7 | 0.7 | 96.1 | 1436.2 | -296.17 | 149.5 | -33.925 | -1095.3 | 0 | 2602.8
2018-05-20 10:00 | 10:00 | 2665.3 | 793.1 | 1345.895 | 208.7 | 0.7 | 96.1 | 1592.2 | -382.77 | 138 | -31.325 | -1095.3 | 0 | 2665.3
2018-05-20 11:00 | 11:00 | 2703.8 | 793.1 | 1382.06 | 208.7 | 0.7 | 96.1 | 1670.7 | -458.935 | 138 | -31.325 | -1095.3 | 0 | 2703.8
2018-05-20 12:00 | 12:00 | 2699.4 | 793.1 | 1370.3 | 208.7 | 0.7 | 96.1 | 1628.4 | -391.5 | 115 | -26.1 | -1095.3 | 0 | 2699.4
2018-05-20 13:00 | 13:00 | 2682.3 | 793.1 | 1363.2 | 208.7 | 0.7 | 96.1 | 1492.5 | -256.7 | 103.5 | -23.5 | -1095.3 | 0 | 2682.3
2018-05-20 14:00 | 14:00 | 2657.8 | 793.1 | 1291.456 | 208.7 | 0.7 | 96.1 | 1251.8 | 0 | 80.5 | 0 | -1064.556 | 0 | 2657.8
2018-05-20 15:00 | 15:00 | 2678.9 | 793.1 | 1284.878 | 208.7 | 0.7 | 96.1 | 918.6 | 0 | 57.5 | 0 | -680.678 | 0 | 2678.9
2018-05-20 16:00 | 16:00 | 2727.7 | 793.1 | 1290.854 | 236.1 | 0.7 | 96.1 | 518.1 | 0 | 57.5 | 0 | -264.754 | 0 | 2727.7
2018-05-20 17:00 | 17:00 | 2799.6 | 793.1 | 1216.6 | 295.1 | 0.7 | 96.1 | 159.9 | 0 | 46 | 0 | 192.1 | 0 | 2799.6
2018-05-20 18:00 | 18:00 | 2904.7 | 793.1 | 1216.6 | 295.1 | 0.7 | 96.1 | 2.5 | 0 | 57.5 | 0 | 443.1 | 0 | 2904.7
2018-05-20 19:00 | 19:00 | 2979.3 | 793.1 | 1216.6 | 295.3 | 0.7 | 96.1 | 0 | 0 | 69 | 0 | 508.5 | 0 | 2979.3
2018-05-20 20:00 | 20:00 | 2889.7 | 793.1 | 1216.6 | 295.1 | 0.7 | 96.1 | 0 | 0 | 69 | 0 | 419.1 | 0 | 2889.7
2018-05-20 21:00 | 21:00 | 2744.1 | 793.1 | 1216.6 | 295.1 | 0.7 | 96.1 | 0 | 0 | 57.5 | 0 | 285 | 0 | 2744.1
2018-05-20 22:00 | 22:00 | 2592.5 | 793.1 | 1216.6 | 294.9 | 0.7 | 96.1 | 0 | 0 | 69 | 0 | 122.1 | 0 | 2592.5
2018-05-20 23:00 | 23:00 | 2440 | 793.1 | 1258.1 | 236.1 | 0.7 | 96.1 | 0 | 0 | 69 | 0 | -13.1 | 0 | 2440
2018-05-21 | 0:00 | 2289.3 | 793.1 | 1258.086 | 213.7 | 0.7 | 96.1 | 0 | 0 | 80.5 | -74.3 | -78.586 | 0 | 2289.3
2018-05-21 01:00 | 1:00 | 2190.1 | 793.1 | 1256.102 | 213.7 | 0.7 | 96.1 | 0 | 0 | 69 | 0 | -238.602 | 0 | 2190.1
2018-05-21 02:00 | 2:00 | 2180.3 | 793.1 | 1255.906 | 213.7 | 0.7 | 96.1 | 0 | 0 | 80.5 | 0 | -259.706 | 0 | 2180.3
2018-05-21 03:00 | 3:00 | 2221.7 | 793.1 | 1256.734 | 213.7 | 0.7 | 96.1 | 0 | 0 | 80.5 | 0 | -219.134 | 0 | 2221.7
2018-05-21 04:00 | 4:00 | 2247 | 793.1 | 1257.24 | 213.7 | 0.7 | 96.1 | 0.2 | 0 | 69 | 0 | -183.04 | 0 | 2247
2018-05-21 05:00 | 5:00 | 2279.2 | 793.1 | 1257.884 | 213.7 | 0.7 | 96.1 | 44.4 | 0 | 57.5 | 0 | -184.184 | 0 | 2279.2
2018-05-21 06:00 | 6:00 | 2456.5 | 793.1 | 1261.43 | 236.1 | 0.7 | 96.1 | 246.3 | 0 | 46 | 0 | -223.23 | 0 | 2456.5
2018-05-21 07:00 | 7:00 | 2713.2 | 793.1 | 1270.564 | 236.1 | 0.7 | 96.1 | 562.3 | 0 | 23 | 0 | -268.664 | 0 | 2713.2
2018-05-21 08:00 | 8:00 | 3074.3 | 793.1 | 1303.786 | 208.7 | 0.7 | 96.1 | 900.4 | 0 | 11.5 | 0 | -239.986 | 0 | 3074.3
2018-05-21 09:00 | 9:00 | 3363.5 | 793.1 | 1336.57 | 208.7 | 0.7 | 96.1 | 1144.3 | 0 | 11.5 | 0 | -227.47 | 0 | 3363.5
2018-05-21 10:00 | 10:00 | 3446.2 | 793.1 | 1338.224 | 208.7 | 0.7 | 96.1 | 1342.9 | 0 | 11.5 | 0 | -345.024 | 0 | 3446.2
2018-05-21 11:00 | 11:00 | 3509.9 | 793.1 | 1364.498 | 208.7 | 0.7 | 96.1 | 1485.1 | 0 | 11.5 | 0 | -449.798 | 0 | 3509.9
2018-05-21 12:00 | 12:00 | 3388.2 | 793.1 | 1380.064 | 208.7 | 0.7 | 96.1 | 1502.4 | 0 | 11.5 | 0 | -604.364 | 0 | 3388.2
2018-05-21 13:00 | 13:00 | 3568.5 | 793.1 | 1397.17 | 208.7 | 0.7 | 96.1 | 1397.7 | 0 | 11.5 | 0 | -336.47 | 0 | 3568.5
2018-05-21 14:00 | 14:00 | 3605.1 | 793.1 | 1486.642 | 208.7 | 0.7 | 96.1 | 1150.2 | 0 | 23 | 0 | -153.342 | 0 | 3605.1
2018-05-21 15:00 | 15:00 | 3570.2 | 793.1 | 1630.141 | 208.7 | 0.7 | 96.1 | 797.4 | 0 | 11.5 | 0 | 32.559 | 0 | 3570.2
2018-05-21 16:00 | 16:00 | 3554.6 | 793.1 | 1615.645 | 236.1 | 0.7 | 96.1 | 421.6 | 0 | 11.5 | 0 | 379.855 | 0 | 3554.6
2018-05-21 17:00 | 17:00 | 3437.4 | 793.1 | 1599.303 | 295.1 | 0.7 | 96.1 | 109.8 | 0 | 11.5 | 0 | 531.797 | 0 | 3437.4
2018-05-21 18:00 | 18:00 | 3427.6 | 793.1 | 1588.826 | 295.1 | 0.7 | 96.1 | 1.3 | 0 | 23 | 0 | 629.474 | 0 | 3427.6
2018-05-21 19:00 | 19:00 | 3378.7 | 793.1 | 1563.379 | 295.3 | 0.7 | 96.1 | 0 | 0 | 11.5 | 0 | 618.621 | 0 | 3378.7
2018-05-21 20:00 | 20:00 | 3214.4 | 793.1 | 1518.662 | 295.1 | 0.7 | 96.1 | 0 | 0 | 11.5 | 0 | 499.238 | 0 | 3214.4
2018-05-21 21:00 | 21:00 | 3034.5 | 793.1 | 1522.616 | 295.1 | 0.7 | 96.1 | 0 | 0 | 23 | 0 | 303.884 | 0 | 3034.5
2018-05-21 22:00 | 22:00 | 2907.1 | 793.1 | 1515.446 | 294.9 | 0.7 | 96.1 | 0 | 0 | 11.5 | 0 | 195.354 | 0 | 2907.1
2018-05-21 23:00 | 23:00 | 2725.7 | 793.1 | 1523.082 | 236.1 | 0.7 | 96.1 | 0 | 0 | 11.5 | 0 | 65.118 | 0 | 2725.7
2018-05-22 | 0:00 | 2515.3 | 793.1 | 1444.8744 | 213.7 | 0.7 | 96.1 | 0 | 0 | 0 | 0 | -33.1744 | 0 | 2515.3
2018-05-22 01:00 | 1:00 | 2381.8 | 793.1 | 1365.824 | 213.7 | 0.7 | 96.1 | 0 | 0 | 0 | 0 | -87.624 | 0 | 2381.8
2018-05-22 02:00 | 2:00 | 2360 | 793.1 | 1365.93 | 213.7 | 0.7 | 96.1 | 0 | 0 | 0 | 0 | -109.53 | 0 | 2360
2018-05-22 03:00 | 3:00 | 2386.9 | 793.1 | 1359.971 | 213.7 | 0.7 | 96.1 | 0 | 0 | 0 | 0 | -76.671 | 0 | 2386.9
2018-05-22 04:00 | 4:00 | 2398.1 | 793.1 | 1370.971 | 213.7 | 0.7 | 96.1 | 0.2 | 0 | 0 | 0 | -76.671 | 0 | 2398.1
2018-05-22 05:00 | 5:00 | 2413.6 | 793.1 | 1361.136 | 213.7 | 0.7 | 96.1 | 80.3 | 0 | 0 | 0 | -131.436 | 0 | 2413.6
2018-05-22 06:00 | 6:00 | 2580.6 | 793.1 | 1384.39 | 236.1 | 0.7 | 96.1 | 398.8 | 0 | 0 | 0 | -328.59 | 0 | 2580.6
2018-05-22 07:00 | 7:00 | 2811 | 793.1 | 1382.1457 | 236.1 | 0.7 | 96.1 | 792 | 0 | 0 | 0 | -489.1457 | 0 | 2811
2018-05-22 08:00 | 8:00 | 3162.9 | 793.1 | 1390.832 | 208.7 | 0.7 | 96.1 | 1143.9 | 0 | 11.5 | 0 | -481.932 | 0 | 3162.9
2018-05-22 09:00 | 9:00 | 3481.9 | 793.1 | 1472.038 | 208.7 | 0.7 | 96.1 | 1403.6 | 0 | 11.5 | 0 | -503.838 | 0 | 3481.9
2018-05-22 10:00 | 10:00 | 3603.3 | 793.1 | 1495.756 | 208.7 | 0.7 | 96.1 | 1555.5 | 0 | 23 | 0 | -569.556 | 0 | 3603.3
2018-05-22 11:00 | 11:00 | 3655.4 | 793.1 | 1495.256 | 208.7 | 0.7 | 96.1 | 1608.1 | 0 | 23 | 0 | -569.556 | 0 | 3655.4
2018-05-22 12:00 | 12:00 | 3520.3 | 793.1 | 1493.933 | 208.7 | 0.7 | 96.1 | 1572.9 | 0 | 23 | 0 | -668.133 | 0 | 3520.3
2018-05-22 13:00 | 13:00 | 3692.2 | 793.1 | 1499.155 | 208.7 | 0.7 | 96.1 | 1443.3 | 0 | 34.5 | 0 | -383.355 | 0 | 3692.2
2018-05-22 14:00 | 14:00 | 3713.8 | 793.1 | 1496.089 | 208.7 | 0.7 | 96.1 | 1215.5 | 0 | 46 | 0 | -142.389 | 0 | 3713.8
2018-05-22 15:00 | 15:00 | 3679.3 | 793.1 | 1540.223 | 208.7 | 0.7 | 96.1 | 896.8 | 0 | 46 | 0 | 97.677 | 0 | 3679.3
2018-05-22 16:00 | 16:00 | 3671.8 | 793.1 | 1528.074 | 236.1 | 0.7 | 96.1 | 515.9 | 0 | 46 | 0 | 455.826 | 0 | 3671.8
2018-05-22 17:00 | 17:00 | 3570.6 | 793.1 | 1527.626 | 295.1 | 0.7 | 96.1 | 171 | 0 | 57.5 | 0 | 629.474 | 0 | 3570.6
2018-05-22 18:00 | 18:00 | 3500.9 | 793.1 | 1528.049 | 295.1 | 0.7 | 96.1 | 3.2 | 0 | 57.5 | 0 | 727.151 | 0 | 3500.9
2018-05-22 19:00 | 19:00 | 3452 | 793.1 | 1536.414 | 295.3 | 0.7 | 96.1 | 0 | 0 | 57.5 | 0 | 672.886 | 0 | 3452
2018-05-22 20:00 | 20:00 | 3268.5 | 793.1 | 1526.115 | 295.1 | 0.7 | 96.1 | 0 | 0 | 69 | 0 | 488.385 | 0 | 3268.5
2018-05-22 21:00 | 21:00 | 3080.1 | 793.1 | 1564.981 | 295.1 | 0.7 | 96.1 | 0 | 0 | 80.5 | 0 | 249.619 | 0 | 3080.1
2018-05-22 22:00 | 22:00 | 2945 | 793.1 | 1560.317 | 294.9 | 0.7 | 96.1 | 0 | 0 | 80.5 | 0 | 119.383 | 0 | 2945
2018-05-22 23:00 | 23:00 | 2752.5 | 793.1 | 1622.671 | 236.1 | 0.7 | 96.1 | 0 | 0 | 80.5 | 0 | -76.671 | 0 | 2752.5
2018-05-23 | 0:00 | 2541.8 | 793.1 | 1577.307 | 213.7 | 0.7 | 96.1 | 0 | 0 | 69 | 0 | -208.107 | 0 | 2541.8
2018-05-23 01:00 | 1:00 | 2419.7 | 793.1 | 1542.831 | 213.7 | 0.7 | 96.1 | 0 | 0 | 69 | 0 | -295.731 | 0 | 2419.7
2018-05-23 02:00 | 2:00 | 2403.4 | 793.1 | 1547.89 | 213.7 | 0.7 | 96.1 | 0 | 0 | 80.5 | 0 | -328.59 | 0 | 2403.4
2018-05-23 03:00 | 3:00 | 2424.3 | 793.1 | 1546.337 | 213.7 | 0.7 | 96.1 | 0 | 0 | 92 | 0 | -317.637 | 0 | 2424.3
2018-05-23 04:00 | 4:00 | 2442.4 | 793.1 | 1552.737 | 213.7 | 0.7 | 96.1 | 0.2 | 0 | 103.5 | 0 | -317.637 | 0 | 2442.4
2018-05-23 05:00 | 5:00 | 2421.5 | 793.1 | 1545.402 | 213.7 | 0.7 | 96.1 | 41.4 | 0 | 103.5 | 0 | -372.402 | 0 | 2421.5
2018-05-23 06:00 | 6:00 | 2569.9 | 793.1 | 1567.126 | 236.1 | 0.7 | 96.1 | 244.8 | 0 | 92 | 0 | -460.026 | 0 | 2569.9
2018-05-23 07:00 | 7:00 | 2836.2 | 793.1 | 1570.679 | 236.1 | 0.7 | 96.1 | 518.5 | 0 | 92 | 0 | -470.979 | 0 | 2836.2
2018-05-23 08:00 | 8:00 | 3217.3 | 793.1 | 1691.149 | 208.7 | 0.7 | 96.1 | 708.5 | 0 | 80.5 | 0 | -361.449 | 0 | 3217.3
2018-05-23 09:00 | 9:00 | 3495.9 | 793.1 | 1764.907 | 208.7 | 0.7 | 96.1 | 760 | 0 | 80.5 | 0 | -208.107 | 0 | 3495.9
2018-05-23 10:00 | 10:00 | 3591.9 | 793.1 | 1662.335 | 208.7 | 0.7 | 96.1 | 707.7 | 0 | 69 | 0 | 54.265 | 0 | 3591.9
2018-05-23 11:00 | 11:00 | 3591.8 | 793.1 | 1549.6684 | 208.7 | 0.7 | 96.1 | 452 | 0 | 69 | 0 | 422.5316 | 0 | 3591.8
2018-05-23 12:00 | 12:00 | 3393.3 | 793.1 | 1554.181 | 208.7 | 0.7 | 96.1 | 410.4 | 0 | 80.5 | 0 | 249.619 | 0 | 3393.3
2018-05-23 13:00 | 13:00 | 3525.9 | 793.1 | 1542.939 | 208.7 | 0.7 | 96.1 | 390.8 | 0 | 92 | 0 | 401.561 | 0 | 3525.9
2018-05-23 14:00 | 14:00 | 3512.7 | 793.1 | 1506.821 | 208.7 | 0.7 | 96.1 | 348.6 | 0 | 92 | 0 | 466.679 | 0 | 3512.7
2018-05-23 15:00 | 15:00 | 3518.1 | 793.1 | 1497.279 | 208.7 | 0.7 | 96.1 | 234.6 | 0 | 69 | 0 | 618.621 | 0 | 3518.1
2018-05-23 16:00 | 16:00 | 3522.6 | 793.1 | 1510.09 | 236.1 | 0.7 | 96.1 | 57.8 | 0 | 69 | 0 | 759.71 | 0 | 3522.6
2018-05-23 17:00 | 17:00 | 3506.9 | 793.1 | 1513.149 | 295.1 | 0.7 | 96.1 | 12.6 | 0 | 69 | 0 | 727.151 | 0 | 3506.9
2018-05-23 18:00 | 18:00 | 3494.4 | 793.1 | 1512.696 | 295.1 | 0.7 | 96.1 | 1.2 | 0 | 57.5 | 0 | 738.004 | 0 | 3494.4
2018-05-23 19:00 | 19:00 | 3410.2 | 793.1 | 1506.114 | 295.3 | 0.7 | 96.1 | 0 | 0 | 46 | 0 | 672.886 | 0 | 3410.2
2018-05-23 20:00 | 20:00 | 3250.3 | 793.1 | 1508.562 | 295.1 | 0.7 | 96.1 | 0 | 0 | 57.5 | 0 | 499.238 | 0 | 3250.3
2018-05-23 21:00 | 21:00 | 3073 | 793.1 | 1525.969 | 295.1 | 0.7 | 96.1 | 0 | 0 | 69 | 0 | 293.031 | 0 | 3073
2018-05-23 22:00 | 22:00 | 2952.3 | 793.1 | 1524.205 | 294.9 | 0.7 | 96.1 | 0 | 0 | 80.5 | 0 | 162.795 | 0 | 2952.3
2018-05-23 23:00 | 23:00 | 2764.5 | 793.1 | 1612.765 | 236.1 | 0.7 | 96.1 | 0 | 0 | 80.5 | 0 | -54.765 | 0 | 2764.5
2018-05-24 | 0:00 | 2553.5 | 793.1 | 1546.836 | 213.7 | 0.7 | 96.1 | 0 | 0 | 34.5 | 0 | -131.436 | 0 | 2553.5
2018-05-24 01:00 | 1:00 | 2437.4 | 793.1 | 1540.813 | 213.7 | 0.7 | 96.1 | 0 | 0 | 23 | 0 | -230.013 | 0 | 2437.4
2018-05-24 02:00 | 2:00 | 2409 | 793.1 | 1545.272 | 213.7 | 0.7 | 96.1 | 0 | 0 | 23 | 0 | -262.872 | 0 | 2409
2018-05-24 03:00 | 3:00 | 2434.5 | 793.1 | 1537.366 | 213.7 | 0.7 | 96.1 | 0 | 0 | 34.5 | 0 | -240.966 | 0 | 2434.5
2018-05-24 04:00 | 4:00 | 2439.6 | 793.1 | 1530.219 | 213.7 | 0.7 | 96.1 | 0.2 | 0 | 57.5 | 0 | -251.919 | 0 | 2439.6
2018-05-24 05:00 | 5:00 | 2453.3 | 793.1 | 1530.884 | 213.7 | 0.7 | 96.1 | 68 | 0 | 57.5 | 0 | -306.684 | 0 | 2453.3
2018-05-24 06:00 | 6:00 | 2629.7 | 793.1 | 1532.114 | 236.1 | 0.7 | 96.1 | 353.3 | 0 | 34.5 | 0 | -416.214 | 0 | 2629.7
2018-05-24 07:00 | 7:00 | 2886.8 | 793.1 | 1563.297 | 236.1 | 0.7 | 96.1 | 688.2 | 0 | 46 | 0 | -536.697 | 0 | 2886.8
2018-05-24 08:00 | 8:00 | 3247 | 793.1 | 1535.508 | 208.7 | 0.7 | 96.1 | 972.7 | 0 | 34.5 | 0 | -394.308 | 0 | 3247
2018-05-24 09:00 | 9:00 | 3545.9 | 793.1 | 1610.19 | 208.7 | 0.7 | 96.1 | 1131.2 | 0 | 34.5 | 0 | -328.59 | 0 | 3545.9
2018-05-24 10:00 | 10:00 | 3629.1 | 793.1 | 1620.796 | 208.7 | 0.7 | 96.1 | 1214.2 | 0 | 46 | 0 | -350.496 | 0 | 3629.1
2018-05-24 11:00 | 11:00 | 3716.9 | 793.1 | 1642.414 | 208.7 | 0.7 | 96.1 | 1323.1 | 0 | 69 | 0 | -416.214 | 0 | 3716.9
2018-05-24 12:00 | 12:00 | 3595.6 | 793.1 | 1703.515 | 208.7 | 0.7 | 96.1 | 1303.9 | 0 | 92 | 0 | -602.415 | 0 | 3595.6
2018-05-24 13:00 | 13:00 | 3730.3 | 793.1 | 1833.073 | 208.7 | 0.7 | 96.1 | 1144.2 | 0 | 103.5 | 0 | -449.073 | 0 | 3730.3
2018-05-24 14:00 | 14:00 | 3726.8 | 793.1 | 1888.996 | 208.7 | 0.7 | 96.1 | 986.2 | 0 | 103.5 | 0 | -350.496 | 0 | 3726.8
2018-05-24 15:00 | 15:00 | 3696.8 | 793.1 | 1757.612 | 208.7 | 0.7 | 96.1 | 780.9 | 0 | 103.5 | 0 | -43.812 | 0 | 3696.8
2018-05-24 16:00 | 16:00 | 3700.1 | 793.1 | 1607.286 | 236.1 | 0.7 | 96.1 | 462.4 | 0 | 92 | 0 | 412.414 | 0 | 3700.1
2018-05-24 17:00 | 17:00 | 3610.5 | 793.1 | 1547.32 | 295.1 | 0.7 | 96.1 | 158 | 0 | 69 | 0 | 651.18 | 0 | 3610.5
2018-05-24 18:00 | 18:00 | 3549.3 | 793.1 | 1533.531 | 295.1 | 0.7 | 96.1 | 4 | 0 | 34.5 | 0 | 792.269 | 0 | 3549.3
2018-05-24 19:00 | 19:00 | 3499.9 | 793.1 | 1509.637 | 295.3 | 0.7 | 96.1 | 0 | 0 | 34.5 | 0 | 770.563 | 0 | 3499.9
2018-05-24 20:00 | 20:00 | 3303.8 | 793.1 | 1509.091 | 295.1 | 0.7 | 96.1 | 0 | 0 | 34.5 | 0 | 575.209 | 0 | 3303.8
2018-05-24 21:00 | 21:00 | 3113.5 | 793.1 | 1503.292 | 295.1 | 0.7 | 96.1 | 0 | 0 | 34.5 | 0 | 390.708 | 0 | 3113.5
2018-05-24 22:00 | 22:00 | 2978.9 | 793.1 | 1499.128 | 294.9 | 0.7 | 96.1 | 0 | 0 | 34.5 | 0 | 260.472 | 0 | 2978.9
2018-05-24 23:00 | 23:00 | 2792.7 | 793.1 | 1512.17 | 236.1 | 0.7 | 96.1 | 0 | 0 | 46 | 0 | 108.53 | 0 | 2792.7
2018-05-25 | 0:00 | 2585.8 | 793.1 | 1534.777 | 213.7 | 0.7 | 96.1 | 0 | 0 | 46 | 0 | -98.577 | 0 | 2585.8
2018-05-25 01:00 | 1:00 | 2450.5 | 793.1 | 1552.819 | 213.7 | 0.7 | 96.1 | 0 | 0 | 46 | 0 | -251.919 | 0 | 2450.5
2018-05-25 02:00 | 2:00 | 2423 | 793.1 | 1524.772 | 213.7 | 0.7 | 96.1 | 0 | 0 | 57.5 | 0 | -262.872 | 0 | 2423
2018-05-25 03:00 | 3:00 | 2441 | 793.1 | 1531.819 | 213.7 | 0.7 | 96.1 | 0 | 0 | 57.5 | 0 | -251.919 | 0 | 2441
2018-05-25 04:00 | 4:00 | 2448.3 | 793.1 | 1527.966 | 213.7 | 0.7 | 96.1 | 0.2 | 0 | 57.5 | 0 | -240.966 | 0 | 2448.3
2018-05-25 05:00 | 5:00 | 2438 | 793.1 | 1532.284 | 213.7 | 0.7 | 96.1 | 51.3 | 0 | 57.5 | 0 | -306.684 | 0 | 2438
2018-05-25 06:00 | 6:00 | 2618.7 | 793.1 | 1531.208 | 236.1 | 0.7 | 96.1 | 286.8 | 0 | 69 | 0 | -394.308 | 0 | 2618.7
2018-05-25 07:00 | 7:00 | 2876.7 | 793.1 | 1538.426 | 236.1 | 0.7 | 96.1 | 591.8 | 0 | 80.5 | 0 | -460.026 | 0 | 2876.7
2018-05-25 08:00 | 8:00 | 3242.6 | 793.1 | 1533.208 | 208.7 | 0.7 | 96.1 | 913.1 | 0 | 92 | 0 | -394.308 | 0 | 3242.6
2018-05-25 09:00 | 9:00 | 3575.4 | 793.1 | 1627.867 | 208.7 | 0.7 | 96.1 | 1184.1 | 0 | 92 | 0 | -427.167 | 0 | 3575.4
2018-05-25 10:00 | 10:00 | 3711.9 | 793.1 | 1664.744 | 208.7 | 0.7 | 96.1 | 1370.8 | 0 | 103.5 | 0 | -525.744 | 0 | 3711.9
2018-05-25 11:00 | 11:00 | 3772.6 | 793.1 | 1702.55 | 208.7 | 0.7 | 96.1 | 1392.6 | 0 | 126.5 | 0 | -547.65 | 0 | 3772.6
2018-05-25 12:00 | 12:00 | 3630.8 | 793.1 | 1704.686 | 208.7 | 0.7 | 96.1 | 1357.1 | 0 | 149.5 | 0 | -679.086 | 0 | 3630.8
2018-05-25 13:00 | 13:00 | 3810 | 793.1 | 1724.549 | 208.7 | 0.7 | 96.1 | 1187.3 | 0 | 161 | 0 | -361.449 | 0 | 3810
2018-05-25 14:00 | 14:00 | 3783.8 | 793.1 | 1765.207 | 208.7 | 0.7 | 96.1 | 955.6 | 0 | 172.5 | 0 | -208.107 | 0 | 3783.8
2018-05-25 15:00 | 15:00 | 3746.6 | 793.1 | 1556.452 | 208.7 | 0.7 | 96.1 | 745.4 | 0 | 172.5 | 0 | 173.648 | 0 | 3746.6
2018-05-25 16:00 | 16:00 | 3735.6 | 793.1 | 1542.027 | 236.1 | 0.7 | 96.1 | 450.1 | 0 | 172.5 | 0 | 444.973 | 0 | 3735.6
2018-05-25 17:00 | 17:00 | 3630.1 | 793.1 | 1542.591 | 295.1 | 0.7 | 96.1 | 154.8 | 0 | 172.5 | 0 | 575.209 | 0 | 3630.1
2018-05-25 18:00 | 18:00 | 3554.7 | 793.1 | 1528.532 | 295.1 | 0.7 | 96.1 | 3.4 | 0 | 230 | 0 | 607.768 | 0 | 3554.7
2018-05-25 19:00 | 19:00 | 3514.1 | 793.1 | 1524.338 | 295.3 | 0.7 | 96.1 | 0 | 0 | 218.5 | 0 | 586.062 | 0 | 3514.1
2018-05-25 20:00 | 20:00 | 3330.1 | 793.1 | 1504.627 | 295.1 | 0.7 | 96.1 | 0 | 0 | 195.5 | 0 | 444.973 | 0 | 3330.1
2018-05-25 21:00 | 21:00 | 3147.2 | 793.1 | 1507.522 | 295.1 | 0.7 | 96.1 | 0 | 0 | 172.5 | 0 | 282.178 | 0 | 3147.2
2018-05-25 22:00 | 22:00 | 3019.7 | 793.1 | 1500.899 | 294.9 | 0.7 | 96.1 | 0 | 0 | 149.5 | 0 | 184.501 | 0 | 3019.7
2018-05-25 23:00 | 23:00 | 2835.9 | 793.1 | 1539.988 | 236.1 | 0.7 | 96.1 | 0 | 0 | 126.5 | 0 | 43.412 | 0 | 2835.9
2018-05-26 | 0:00 | 2621 | 793.1 | 1402.4 | 213.7 | 0.7 | 96.1 | 0 | 0 | 115 | 0 | 0 | 0 | 2621
2018-05-26 01:00 | 1:00 | 2473.3 | 793.1 | 1342.871 | 213.7 | 0.7 | 96.1 | 0 | 0 | 103.5 | 0 | -76.671 | 0 | 2473.3
2018-05-26 02:00 | 2:00 | 2426.2 | 793.1 | 1295.771 | 213.7 | 0.7 | 96.1 | 0 | 0 | 103.5 | 0 | -76.671 | 0 | 2426.2
2018-05-26 03:00 | 3:00 | 2429.7 | 793.1 | 1266.412 | 213.7 | 0.7 | 96.1 | 0 | 0 | 103.5 | 0 | -43.812 | 0 | 2429.7
2018-05-26 04:00 | 4:00 | 2414.9 | 793.1 | 1262.365 | 213.7 | 0.7 | 96.1 | 0.2 | 0 | 103.5 | 0 | -54.765 | 0 | 2414.9
2018-05-26 05:00 | 5:00 | 2373.1 | 793.1 | 1262.077 | 213.7 | 0.7 | 96.1 | 37 | 0 | 69 | 0 | -98.577 | 0 | 2373.1
2018-05-26 06:00 | 6:00 | 2434 | 793.1 | 1269.007 | 236.1 | 0.7 | 96.1 | 201.1 | 0 | 46 | 0 | -208.107 | 0 | 2434
2018-05-26 07:00 | 7:00 | 2571.3 | 793.1 | 1274.761 | 236.1 | 0.7 | 96.1 | 552.8 | 0 | 23 | 0 | -405.261 | 0 | 2571.3
2018-05-26 08:00 | 8:00 | 2847 | 793.1 | 1262.532 | 208.7 | 0.7 | 96.1 | 956.3 | 0 | 11.5 | 0 | -481.932 | 0 | 2847
2018-05-26 09:00 | 9:00 | 3100.1 | 793.1 | 1267.049 | 208.7 | 0.7 | 96.1 | 1084.4 | 0 | 11.5 | 0 | -361.449 | 0 | 3100.1
2018-05-26 10:00 | 10:00 | 3123.3 | 793.1 | 1265.037 | 208.7 | 0.7 | 96.1 | 1065.8 | 0 | 11.5 | 0 | -317.637 | 0 | 3123.3
2018-05-26 11:00 | 11:00 | 3177.1 | 793.1 | 1289.267 | 208.7 | 0.7 | 96.1 | 1193.4 | 0 | 23 | 0 | -427.167 | 0 | 3177.1
2018-05-26 12:00 | 12:00 | 3116.3 | 793.1 | 1288.984 | 208.7 | 0.7 | 96.1 | 1023.9 | 0 | 11.5 | 0 | -306.684 | 0 | 3116.3
2018-05-26 13:00 | 13:00 | 3115.6 | 793.1 | 1287.778 | 208.7 | 0.7 | 96.1 | 991 | 0 | 23 | 0 | -284.778 | 0 | 3115.6
2018-05-26 14:00 | 14:00 | 3142.1 | 793.1 | 1368.401 | 208.7 | 0.7 | 96.1 | 838.3 | 0 | 23 | 0 | -186.201 | 0 | 3142.1
2018-05-26 15:00 | 15:00 | 3057.2 | 793.1 | 1448.153 | 208.7 | 0.7 | 96.1 | 498.4 | 0 | 23 | 0 | -10.953 | 0 | 3057.2
2018-05-26 16:00 | 16:00 | 3008.2 | 793.1 | 1550.47 | 236.1 | 0.7 | 96.1 | 200.2 | 0 | 23 | 0 | 108.53 | 0 | 3008.2
2018-05-26 17:00 | 17:00 | 2990.2 | 793.1 | 1467.075 | 295.1 | 0.7 | 96.1 | 32.3 | 0 | 34.5 | 0 | 271.325 | 0 | 2990.2
2018-05-26 18:00 | 18:00 | 3101.9 | 793.1 | 1469.433 | 295.1 | 0.7 | 96.1 | 1.2 | 0 | 23 | 0 | 423.267 | 0 | 3101.9
2018-05-26 19:00 | 19:00 | 3134.6 | 793.1 | 1469.927 | 295.3 | 0.7 | 96.1 | 0 | 0 | 34.5 | 0 | 444.973 | 0 | 3134.6
2018-05-26 20:00 | 20:00 | 3004.6 | 793.1 | 1479.6521 | 295.1 | 0.7 | 96.1 | 0 | 0 | 34.5 | 0 | 305.4479 | 0 | 3004.6
2018-05-26 21:00 | 21:00 | 2841 | 793.1 | 1481.058 | 295.1 | 0.7 | 96.1 | 0 | 0 | 23 | 0 | 151.942 | 0 | 2841
2018-05-26 22:00 | 22:00 | 2694.7 | 793.1 | 1486.9 | 294.9 | 0.7 | 96.1 | 0 | 0 | 23 | 0 | 0 | 0 | 2694.7
2018-05-26 23:00 | 23:00 | 2542.8 | 793.1 | 1405.3 | 236.1 | 0.7 | 96.1 | 0 | 0 | 11.5 | 0 | 0 | 0 | 2542.8
2018-05-27 | 0:00 | 2358.4 | 793.1 | 1265.206 | 213.7 | 0.7 | 96.1 | 0 | 0 | 11.5 | 0 | -21.906 | 0 | 2358.4
2018-05-27 01:00 | 1:00 | 2243.3 | 793.1 | 1259.089 | 213.7 | 0.7 | 96.1 | 0 | 0 | 23 | 0 | -142.389 | 0 | 2243.3
2018-05-27 02:00 | 2:00 | 2215.3 | 793.1 | 1263.401 | 213.7 | 0.7 | 96.1 | 0 | 0 | 34.5 | 0 | -186.201 | 0 | 2215.3
2018-05-27 03:00 | 3:00 | 2238.8 | 793.1 | 1264.995 | 213.7 | 0.7 | 96.1 | 0 | 0 | 34.5 | 0 | -164.295 | 0 | 2238.8
2018-05-27 04:00 | 4:00 | 2227.8 | 793.1 | 1265.295 | 213.7 | 0.7 | 96.1 | 0.2 | 0 | 23 | 0 | -164.295 | 0 | 2227.8
2018-05-27 05:00 | 5:00 | 2177.1 | 793.1 | 1259.278 | 213.7 | 0.7 | 96.1 | 76 | 0 | 23 | 0 | -284.778 | 0 | 2177.1
2018-05-27 06:00 | 6:00 | 2227.7 | 793.1 | 1267.656 | 236.1 | 0.7 | 96.1 | 369.1 | 0 | 34.5 | 0 | -569.556 | 0 | 2227.7
2018-05-27 07:00 | 7:00 | 2360 | 793.1 | 1262.816 | 236.1 | 0.7 | 96.1 | 736.8 | 0 | 23 | 0 | -788.616 | 0 | 2360
2018-05-27 08:00 | 8:00 | 2544.6 | 793.1 | 1249.599 | 208.7 | 0.7 | 96.1 | 1082.5 | 0 | 23 | 0 | -909.099 | 0 | 2544.6
2018-05-27 09:00 | 9:00 | 2752.4 | 793.1 | 1264.364 | 208.7 | 0.7 | 96.1 | 1330.3 | 0 | 23 | 0 | -963.864 | 0 | 2752.4
2018-05-27 10:00 | 10:00 | 2856.2 | 793.1 | 1268.482 | 208.7 | 0.7 | 96.1 | 1495.7 | 0 | 23 | 0 | -1029.582 | 0 | 2856.2
2018-05-27 11:00 | 11:00 | 2919.2 | 793.1 | 1263.988 | 208.7 | 0.7 | 96.1 | 1573.6 | 0 | 34.5 | 0 | -1051.488 | 0 | 2919.2
2018-05-27 12:00 | 12:00 | 2966.5 | 793.1 | 1267.417 | 208.7 | 0.7 | 96.1 | 1540.8 | 0 | 34.5 | 0 | -974.817 | 0 | 2966.5
2018-05-27 13:00 | 13:00 | 2982.1 | 793.1 | 1267.375 | 208.7 | 0.7 | 96.1 | 1391.6 | 0 | 46 | 0 | -821.475 | 0 | 2982.1
2018-05-27 14:00 | 14:00 | 2977.4 | 793.1 | 1274.656 | 208.7 | 0.7 | 96.1 | 1139.2 | 0 | 34.5 | 0 | -569.556 | 0 | 2977.4
2018-05-27 15:00 | 15:00 | 2980.8 | 793.1 | 1285.119 | 208.7 | 0.7 | 96.1 | 826 | 0 | 23 | 0 | -251.919 | 0 | 2980.8
2018-05-27 16:00 | 16:00 | 2980.7 | 793.1 | 1403.306 | 236.1 | 0.7 | 96.1 | 450.3 | 0 | 23 | 0 | -21.906 | 0 | 2980.7
2018-05-27 17:00 | 17:00 | 2966.6 | 793.1 | 1561.976 | 295.1 | 0.7 | 96.1 | 109.8 | 0 | 23 | 0 | 86.824 | 0 | 2966.6
2018-05-27 18:00 | 18:00 | 3076.1 | 793.1 | 1562.016 | 295.1 | 0.7 | 96.1 | 2.2 | 0 | 23 | 0 | 303.884 | 0 | 3076.1
2018-05-27 19:00 | 19:00 | 3138.7 | 793.1 | 1561.498 | 295.3 | 0.7 | 96.1 | 0 | 0 | 23 | 0 | 369.002 | 0 | 3138.7
2018-05-27 20:00 | 20:00 | 3028.9 | 793.1 | 1548.928 | 295.1 | 0.7 | 96.1 | 0 | 0 | 34.5 | 0 | 260.472 | 0 | 3028.9
2018-05-27 21:00 | 21:00 | 2865.5 | 793.1 | 1548.97 | 295.1 | 0.7 | 96.1 | 0 | 0 | 23 | 0 | 108.53 | 0 | 2865.5
2018-05-27 22:00 | 22:00 | 2697.5 | 793.1 | 1489.7 | 294.9 | 0.7 | 96.1 | 0 | 0 | 23 | 0 | 0 | 0 | 2697.5
2018-05-27 23:00 | 23:00 | 2544.1 | 793.1 | 1449.318 | 236.1 | 0.7 | 96.1 | 0 | 0 | 34.5 | 0 | -65.718 | 0 | 2544.1
2018-05-28 | 0:00 | 2361.3 | 793.1 | 1378.8967 | 213.7 | 0.7 | 96.1 | 0 | 0 | 34.5 | 0 | -155.6967 | 0 | 2361.3
2018-05-28 01:00 | 1:00 | 2252.2 | 793.1 | 1376.972 | 213.7 | 0.7 | 96.1 | 0 | 0 | 34.5 | 0 | -262.872 | 0 | 2252.2
2018-05-28 02:00 | 2:00 | 2232.4 | 793.1 | 1390.031 | 213.7 | 0.7 | 96.1 | 0 | 0 | 34.5 | 0 | -295.731 | 0 | 2232.4
2018-05-28 03:00 | 3:00 | 2261.9 | 793.1 | 1375.719 | 213.7 | 0.7 | 96.1 | 0 | 0 | 34.5 | 0 | -251.919 | 0 | 2261.9
2018-05-28 04:00 | 4:00 | 2301.9 | 793.1 | 1360.207 | 213.7 | 0.7 | 96.1 | 0.2 | 0 | 46 | 0 | -208.107 | 0 | 2301.9
2018-05-28 05:00 | 5:00 | 2360.6 | 793.1 | 1389.26 | 213.7 | 0.7 | 96.1 | 29.3 | 0 | 57.5 | 0 | -219.06 | 0 | 2360.6
2018-05-28 06:00 | 6:00 | 2580.1 | 793.1 | 1405.289 | 236.1 | 0.7 | 96.1 | 133.7 | 0 | 57.5 | 0 | -142.389 | 0 | 2580.1
2018-05-28 07:00 | 7:00 | 2896.1 | 793.1 | 1449.853 | 236.1 | 0.7 | 96.1 | 285.2 | 0 | 46 | 0 | -10.953 | 0 | 2896.1
2018-05-28 08:00 | 8:00 | 3269.5 | 793.1 | 1714 | 208.7 | 0.7 | 96.1 | 422.4 | 0 | 34.5 | 0 | 0 | 0 | 3269.5
2018-05-28 09:00 | 9:00 | 3505.6 | 793.1 | 1712.923 | 208.7 | 0.7 | 96.1 | 561.9 | 0 | 34.5 | 0 | 97.677 | 0 | 3505.6
2018-05-28 10:00 | 10:00 | 3633.3 | 793.1 | 1757.6 | 208.7 | 0.7 | 96.1 | 719.6 | 0 | 57.5 | 0 | 0 | 0 | 3633.3
2018-05-28 11:00 | 11:00 | 3657.3 | 793.1 | 1760.3034 | 208.7 | 0.7 | 96.1 | 704.4 | 0 | 69 | 0 | 24.9966 | 0 | 3657.3
2018-05-28 12:00 | 12:00 | 3493.7 | 793.1 | 1757.448 | 208.7 | 0.7 | 96.1 | 732.4 | 0 | 80.5 | 0 | -175.248 | 0 | 3493.7
2018-05-28 13:00 | 13:00 | 3670.3 | 793.1 | 1821.9 | 208.7 | 0.7 | 96.1 | 680.8 | 0 | 69 | 0 | 0 | 0 | 3670.3
2018-05-28 14:00 | 14:00 | 3612.9 | 793.1 | 1797.5 | 208.7 | 0.7 | 96.1 | 624.8 | 0 | 92 | 0 | 0 | 0 | 3612.9
2018-05-28 15:00 | 15:00 | 3673 | 793.1 | 1831.282 | 208.7 | 0.7 | 96.1 | 597.5 | 0 | 80.5 | 0 | 65.118 | 0 | 3673
2018-05-28 16:00 | 16:00 | 3632.3 | 793.1 | 1843.339 | 236.1 | 0.7 | 96.1 | 203.9 | 0 | 57.5 | 0 | 401.561 | 0 | 3632.3
2018-05-28 17:00 | 17:00 | 3543.2 | 793.1 | 1806.227 | 295.1 | 0.7 | 96.1 | 38 | 0 | 69 | 0 | 444.973 | 0 | 3543.2
2018-05-28 18:00 | 18:00 | 3561.4 | 793.1 | 1806.662 | 295.1 | 0.7 | 96.1 | 1.5 | 0 | 69 | 0 | 499.238 | 0 | 3561.4
2018-05-28 19:00 | 19:00 | 3499.9 | 793.1 | 1768.815 | 295.3 | 0.7 | 96.1 | 0 | 0 | 57.5 | 0 | 488.385 | 0 | 3499.9
2018-05-28 20:00 | 20:00 | 3319.9 | 793.1 | 1762.663 | 295.1 | 0.7 | 96.1 | 0 | 0 | 57.5 | 0 | 314.737 | 0 | 3319.9
2018-05-28 21:00 | 21:00 | 3137.3 | 793.1 | 1764.564 | 295.1 | 0.7 | 96.1 | 0 | 0 | 57.5 | 0 | 130.236 | 0 | 3137.3
2018-05-28 22:00 | 22:00 | 2995.4 | 793.1 | 1764.6 | 294.9 | 0.7 | 96.1 | 0 | 0 | 46 | 0 | 0 | 0 | 2995.4
2018-05-28 23:00 | 23:00 | 2805.3 | 793.1 | 1644.253 | 236.1 | 0.7 | 96.1 | 0 | 0 | 46 | 0 | -10.953 | 0 | 2805.3
2018-05-29 | 0:00 | 2586.5 | 793.1 | 1579.289 | 213.7 | 0.7 | 96.1 | 0 | 0 | 46 | 0 | -142.389 | 0 | 2586.5
2018-05-29 01:00 | 1:00 | 2450.2 | 793.1 | 1574.972 | 213.7 | 0.7 | 96.1 | 0 | 0 | 34.5 | 0 | -262.872 | 0 | 2450.2
2018-05-29 02:00 | 2:00 | 2422 | 793.1 | 1557.725 | 213.7 | 0.7 | 96.1 | 0 | 0 | 34.5 | 0 | -273.825 | 0 | 2422
2018-05-29 03:00 | 3:00 | 2437.2 | 793.1 | 1562.519 | 213.7 | 0.7 | 96.1 | 0 | 0 | 23 | 0 | -251.919 | 0 | 2437.2
2018-05-29 04:00 | 4:00 | 2452.6 | 793.1 | 1533.907 | 213.7 | 0.7 | 96.1 | 0.2 | 0 | 23 | 0 | -208.107 | 0 | 2452.6
2018-05-29 05:00 | 5:00 | 2458.4 | 793.1 | 1542.472 | 213.7 | 0.7 | 96.1 | 52.2 | 0 | 23 | 0 | -262.872 | 0 | 2458.4
2018-05-29 06:00 | 6:00 | 2651.2 | 793.1 | 1536.831 | 236.1 | 0.7 | 96.1 | 272.6 | 0 | 11.5 | 0 | -295.731 | 0 | 2651.2
2018-05-29 07:00 | 7:00 | 2929.2 | 793.1 | 1541.237 | 236.1 | 0.7 | 96.1 | 568.1 | 0 | 11.5 | 0 | -317.637 | 0 | 2929.2
2018-05-29 08:00 | 8:00 | 3312.3 | 793.1 | 1575.966 | 208.7 | 0.7 | 96.1 | 867.2 | 0 | 11.5 | 0 | -240.966 | 0 | 3312.3
2018-05-29 09:00 | 9:00 | 3649.1 | 793.1 | 1629.701 | 208.7 | 0.7 | 96.1 | 1095.5 | 0 | 11.5 | 0 | -186.201 | 0 | 3649.1
2018-05-29 10:00 | 10:00 | 3794.6 | 793.1 | 1674.16 | 208.7 | 0.7 | 96.1 | 1217.9 | 0 | 23 | 0 | -219.06 | 0 | 3794.6
2018-05-29 11:00 | 11:00 | 3887.7 | 793.1 | 1726.354 | 208.7 | 0.7 | 96.1 | 1225.4 | 0 | 34.5 | 0 | -197.154 | 0 | 3887.7
2018-05-29 12:00 | 12:00 | 3739.6 | 793.1 | 1749.766 | 208.7 | 0.7 | 96.1 | 1097.7 | 0 | 34.5 | 0 | -240.966 | 0 | 3739.6
2018-05-29 13:00 | 13:00 | 3871.2 | 793.1 | 1814.73 | 208.7 | 0.7 | 96.1 | 1021.4 | 0 | 46 | 0 | -109.53 | 0 | 3871.2
2018-05-29 14:00 | 14:00 | 3908.7 | 793.1 | 1895.247 | 208.7 | 0.7 | 96.1 | 858 | 0 | 46 | 0 | 10.853 | 0 | 3908.7
2018-05-29 15:00 | 15:00 | 3813.8 | 793.1 | 1905.099 | 208.7 | 0.7 | 96.1 | 579.6 | 0 | 46 | 0 | 184.501 | 0 | 3813.8
2018-05-29 16:00 | 16:00 | 3757 | 793.1 | 1726.603 | 236.1 | 0.7 | 96.1 | 326.6 | 0 | 46 | 0 | 531.797 | 0 | 3757
2018-05-29 17:00 | 17:00 | 3667.4 | 793.1 | 1733.091 | 295.1 | 0.7 | 96.1 | 116.6 | 0 | 57.5 | 0 | 575.209 | 0 | 3667.4
2018-05-29 18:00 | 18:00 | 3633.5 | 793.1 | 1694.855 | 295.1 | 0.7 | 96.1 | 2.2 | 0 | 46 | 0 | 705.445 | 0 | 3633.5
2018-05-29 19:00 | 19:00 | 3585.6 | 793.1 | 1724.279 | 295.3 | 0.7 | 96.1 | 0 | 0 | 57.5 | 0 | 618.621 | 0 | 3585.6
2018-05-29 20:00 | 20:00 | 3407.2 | 793.1 | 1731.227 | 295.1 | 0.7 | 96.1 | 0 | 0 | 46 | 0 | 444.973 | 0 | 3407.2
2018-05-29 21:00 | 21:00 | 3208.5 | 793.1 | 1760.44 | 295.1 | 0.7 | 96.1 | 0 | 0 | 46 | 0 | 217.06 | 0 | 3208.5
2018-05-29 22:00 | 22:00 | 3063.8 | 793.1 | 1757.676 | 294.9 | 0.7 | 96.1 | 0 | 0 | 34.5 | 0 | 86.824 | 0 | 3063.8
2018-05-29 23:00 | 23:00 | 2868.1 | 793.1 | 1707.6 | 236.1 | 0.7 | 96.1 | 0 | 0 | 34.5 | 0 | 0 | 0 | 2868.1
2018-05-30 | 0:00 | 2646.7 | 793.1 | 1574.865 | 213.7 | 0.7 | 96.1 | 0 | 0 | 23 | 0 | -54.765 | 0 | 2646.7
2018-05-30 01:00 | 1:00 | 2499.1 | 793.1 | 1536.795 | 213.7 | 0.7 | 96.1 | 0 | 0 | 23 | 0 | -164.295 | 0 | 2499.1
2018-05-30 02:00 | 2:00 | 2458.2 | 793.1 | 1539.16 | 213.7 | 0.7 | 96.1 | 0 | 0 | 34.5 | 0 | -219.06 | 0 | 2458.2
2018-05-30 03:00 | 3:00 | 2467.2 | 793.1 | 1537.207 | 213.7 | 0.7 | 96.1 | 0 | 0 | 34.5 | 0 | -208.107 | 0 | 2467.2
2018-05-30 04:00 | 4:00 | 2487.9 | 793.1 | 1535.801 | 213.7 | 0.7 | 96.1 | 0.2 | 0 | 34.5 | 0 | -186.201 | 0 | 2487.9
2018-05-30 05:00 | 5:00 | 2516.1 | 793.1 | 1542.601 | 213.7 | 0.7 | 96.1 | 21.6 | 0 | 34.5 | 0 | -186.201 | 0 | 2516.1
2018-05-30 06:00 | 6:00 | 2676.4 | 793.1 | 1537.501 | 236.1 | 0.7 | 96.1 | 153.1 | 0 | 46 | 0 | -186.201 | 0 | 2676.4
2018-05-30 07:00 | 7:00 | 3006 | 793.1 | 1549.518 | 236.1 | 0.7 | 96.1 | 338.7 | 0 | 57.5 | 0 | -65.718 | 0 | 3006
2018-05-30 08:00 | 8:00 | 3381.2 | 793.1 | 1759.6515 | 208.7 | 0.7 | 96.1 | 416.1 | 0 | 57.5 | 0 | 49.3485 | 0 | 3381.2
2018-05-30 09:00 | 9:00 | 3665.7 | 793.1 | 1844.564 | 208.7 | 0.7 | 96.1 | 511.8 | 0 | 80.5 | 0 | 130.236 | 0 | 3665.7
2018-05-30 10:00 | 10:00 | 3729.6 | 793.1 | 1848.799 | 208.7 | 0.7 | 96.1 | 528.7 | 0 | 69 | 0 | 184.501 | 0 | 3729.6
2018-05-30 11:00 | 11:00 | 3711.4 | 793.1 | 1845.046 | 208.7 | 0.7 | 96.1 | 537.9 | 0 | 34.5 | 0 | 195.354 | 0 | 3711.4
2018-05-30 12:00 | 12:00 | 3546.6 | 793.1 | 1735.753 | 208.7 | 0.7 | 96.1 | 700.2 | 0 | 23 | 0 | -10.953 | 0 | 3546.6
2018-05-30 13:00 | 13:00 | 3768.3 | 793.1 | 1879.382 | 208.7 | 0.7 | 96.1 | 690.7 | 0 | 34.5 | 0 | 65.118 | 0 | 3768.3
2018-05-30 14:00 | 14:00 | 3784.1 | 793.1 | 1824.492 | 208.7 | 0.7 | 96.1 | 447.3 | 0 | 23 | 0 | 390.708 | 0 | 3784.1
2018-05-30 15:00 | 15:00 | 3708.1 | 793.1 | 1795.879 | 208.7 | 0.7 | 96.1 | 172 | 0 | 23 | 0 | 618.621 | 0 | 3708.1
2018-05-30 16:00 | 16:00 | 3709.1 | 793.1 | 1803.455 | 236.1 | 0.7 | 96.1 | 51.2 | 0 | 23 | 0 | 705.445 | 0 | 3709.1
2018-05-30 17:00 | 17:00 | 3624.3 | 793.1 | 1793.985 | 295.1 | 0.7 | 96.1 | 13.9 | 0 | 34.5 | 0 | 596.915 | 0 | 3624.3
2018-05-30 18:00 | 18:00 | 3570.7 | 793.1 | 1796.397 | 295.1 | 0.7 | 96.1 | 1.3 | 0 | 34.5 | 0 | 553.503 | 0 | 3570.7
2018-05-30 19:00 | 19:00 | 3465.6 | 793.1 | 1800.927 | 295.3 | 0.7 | 96.1 | 0 | 0 | 34.5 | 0 | 444.973 | 0 | 3465.6
2018-05-30 20:00 | 20:00 | 3289.8 | 793.1 | 1798.975 | 295.1 | 0.7 | 96.1 | 0 | 0 | 34.5 | 0 | 271.325 | 0 | 3289.8
2018-05-30 21:00 | 21:00 | 3104 | 793.1 | 1797.676 | 295.1 | 0.7 | 96.1 | 0 | 0 | 34.5 | 0 | 86.824 | 0 | 3104
2018-05-30 22:00 | 22:00 | 2962.6 | 793.1 | 1754.8 | 294.9 | 0.7 | 96.1 | 0 | 0 | 23 | 0 | 0 | 0 | 2962.6
2018-05-30 23:00 | 23:00 | 2774.3 | 793.1 | 1635.706 | 236.1 | 0.7 | 96.1 | 0 | 0 | 34.5 | 0 | -21.906 | 0 | 2774.3
2018-05-31 | 0:00 | 2569.4 | 793.1 | 1540.83 | 213.7 | 0.7 | 96.1 | 0 | 0 | 34.5 | 0 | -109.53 | 0 | 2569.4
2018-05-31 01:00 | 1:00 | 2430.1 | 793.1 | 1532.966 | 213.7 | 0.7 | 96.1 | 0 | 0 | 34.5 | 0 | -240.966 | 0 | 2430.1
2018-05-31 02:00 | 2:00 | 2401.7 | 793.1 | 1537.425 | 213.7 | 0.7 | 96.1 | 0 | 0 | 34.5 | 0 | -273.825 | 0 | 2401.7
2018-05-31 03:00 | 3:00 | 2419.9 | 793.1 | 1533.719 | 213.7 | 0.7 | 96.1 | 0 | 0 | 34.5 | 0 | -251.919 | 0 | 2419.9
2018-05-31 04:00 | 4:00 | 2428 | 793.1 | 1541.619 | 213.7 | 0.7 | 96.1 | 0.2 | 0 | 34.5 | 0 | -251.919 | 0 | 2428
2018-05-31 05:00 | 5:00 | 2426.7 | 793.1 | 1541.09 | 213.7 | 0.7 | 96.1 | 64.6 | 0 | 46 | 0 | -328.59 | 0 | 2426.7
2018-05-31 06:00 | 6:00 | 2589.9 | 793.1 | 1536.873 | 236.1 | 0.7 | 96.1 | 318.6 | 0 | 57.5 | 0 | -449.073 | 0 | 2589.9
2018-05-31 07:00 | 7:00 | 2859 | 793.1 | 1551.191 | 236.1 | 0.7 | 96.1 | 639.1 | 0 | 57.5 | 0 | -514.791 | 0 | 2859
2018-05-31 08:00 | 8:00 | 3285.8 | 793.1 | 1593.213 | 208.7 | 0.7 | 96.1 | 789.5 | 0 | 34.5 | 0 | -230.013 | 0 | 3285.8
2018-05-31 09:00 | 9:00 | 3570.8 | 793.1 | 1800.3 | 208.7 | 0.7 | 96.1 | 625.9 | 0 | 46 | 0 | 0 | 0 | 3570.8
2018-05-31 10:00 | 10:00 | 3607.4 | 793.1 | 1855.452 | 208.7 | 0.7 | 96.1 | 433.7 | 0 | 46 | 0 | 173.648 | 0 | 3607.4
2018-05-31 11:00 | 11:00 | 3591.6 | 793.1 | 1854.893 | 208.7 | 0.7 | 96.1 | 385.9 | 0 | 46 | 0 | 206.207 | 0 | 3591.6
2018-05-31 12:00 | 12:00 | 3418.6 | 793.1 | 1832.635 | 208.7 | 0.7 | 96.1 | 387.1 | 0 | 46 | 0 | 54.265 | 0 | 3418.6
2018-05-31 13:00 | 13:00 | 3571.1 | 793.1 | 1796.869 | 208.7 | 0.7 | 96.1 | 348.1 | 0 | 34.5 | 0 | 293.031 | 0 | 3571.1
2018-05-31 14:00 | 14:00 | 3573.3 | 793.1 | 1798.245 | 208.7 | 0.7 | 96.1 | 250.6 | 0 | 46 | 0 | 379.855 | 0 | 3573.3
2018-05-31 15:00 | 15:00 | 3517.3 | 793.1 | 1774.58 | 208.7 | 0.7 | 96.1 | 164 | 0 | 46 | 0 | 434.12 | 0 | 3517.3
2018-05-31 16:00 | 16:00 | 3516.8 | 793.1 | 1789.668 | 236.1 | 0.7 | 96.1 | 54.6 | 0 | 69 | 0 | 477.532 | 0 | 3516.8
2018-05-31 17:00 | 17:00 | 3486.2 | 793.1 | 1793.786 | 295.1 | 0.7 | 96.1 | 14.5 | 0 | 80.5 | 0 | 412.414 | 0 | 3486.2
2018-05-31 18:00 | 18:00 | 3501.7 | 793.1 | 1789.727 | 295.1 | 0.7 | 96.1 | 1.5 | 0 | 80.5 | 0 | 444.973 | 0 | 3501.7
2018-05-31 19:00 | 19:00 | 3428.6 | 793.1 | 1794.545 | 295.3 | 0.7 | 96.1 | 0 | 0 | 69 | 0 | 379.855 | 0 | 3428.6
2018-05-31 20:00 | 20:00 | 3263.5 | 793.1 | 1835.205 | 295.1 | 0.7 | 96.1 | 0 | 0 | 80.5 | 0 | 162.795 | 0 | 3263.5
2018-05-31 21:00 | 21:00 | 3077.7 | 793.1 | 1778.347 | 295.1 | 0.7 | 96.1 | 0 | 0 | 103.5 | 0 | 10.853 | 0 | 3077.7
2018-05-31 22:00 | 22:00 | 2959.3 | 793.1 | 1671 | 294.9 | 0.7 | 96.1 | 0 | 0 | 103.5 | 0 | 0 | 0 | 2959.3
2018-05-31 23:00 | 23:00 | 2765.7 | 793.1 | 1546.059 | 236.1 | 0.7 | 96.1 | 0 | 0 | 126.5 | 0 | -32.859 | 0 | 2765.7
2018-06-01 | 0:00 | 2550.6 | 793.1 | 1537.948 | 194.5 | 0.7 | 96.1 | 0 | 0 | 103.5 | 0 | -175.248 | 0 | 2550.6
2018-06-01 01:00 | 1:00 | 2417.8 | 793.1 | 1559.037 | 194.5 | 0.7 | 96.1 | 0 | 0 | 92 | 0 | -317.637 | 0 | 2417.8
2018-06-01 02:00 | 2:00 | 2378.5 | 793.1 | 1531.237 | 194.5 | 0.7 | 96.1 | 0 | 0 | 80.5 | 0 | -317.637 | 0 | 2378.5
2018-06-01 03:00 | 3:00 | 2399.9 | 793.1 | 1541.137 | 194.5 | 0.7 | 96.1 | 0 | 0 | 92 | 0 | -317.637 | 0 | 2399.9
2018-06-01 04:00 | 4:00 | 2400.4 | 793.1 | 1540.89 | 194.5 | 0.7 | 96.1 | 0.2 | 0 | 103.5 | 0 | -328.59 | 0 | 2400.4
2018-06-01 05:00 | 5:00 | 2429.7 | 793.1 | 1536.008 | 194.5 | 0.7 | 96.1 | 88.6 | 0 | 115 | 0 | -394.308 | 0 | 2429.7
2018-06-01 06:00 | 6:00 | 2564.7 | 793.1 | 1540.515 | 227.2 | 0.7 | 96.1 | 406 | 0 | 103.5 | 0 | -602.415 | 0 | 2564.7
2018-06-01 07:00 | 7:00 | 2812.3 | 793.1 | 1541.951 | 227.2 | 0.7 | 96.1 | 795.1 | 0 | 92 | 0 | -733.851 | 0 | 2812.3
2018-06-01 08:00 | 8:00 | 3185.9 | 793.1 | 1551.08 | 189.3 | 0.7 | 96.1 | 1143.8 | 0 | 69 | 0 | -657.18 | 0 | 3185.9
2018-06-01 09:00 | 9:00 | 3518.8 | 793.1 | 1599.368 | 189.3 | 0.7 | 96.1 | 1396.1 | 0 | 57.5 | 0 | -613.368 | 0 | 3518.8
2018-06-01 10:00 | 10:00 | 3662.7 | 793.1 | 1632.368 | 189.3 | 0.7 | 96.1 | 1507 | 0 | 57.5 | 0 | -613.368 | 0 | 3662.7
2018-06-01 11:00 | 11:00 | 3710.4 | 793.1 | 1658.003 | 189.3 | 0.7 | 96.1 | 1462.8 | 0 | 69 | 0 | -558.603 | 0 | 3710.4
2018-06-01 12:00 | 12:00 | 3556.2 | 793.1 | 1673.662 | 189.3 | 0.7 | 96.1 | 1337.3 | 0 | 57.5 | 0 | -591.462 | 0 | 3556.2
2018-06-01 13:00 | 13:00 | 3670 | 793.1 | 1773.561 | 189.3 | 0.7 | 96.1 | 1176.5 | 0 | 46 | 0 | -405.261 | 0 | 3670
2018-06-01 14:00 | 14:00 | 3671.6 | 793.1 | 1839.531 | 189.3 | 0.7 | 96.1 | 991.1 | 0 | 57.5 | 0 | -295.731 | 0 | 3671.6
2018-06-01 15:00 | 15:00 | 3626.1 | 793.1 | 1731.3 | 189.3 | 0.7 | 96.1 | 769.6 | 0 | 46 | 0 | 0 | 0 | 3626.1
2018-06-01 16:00 | 16:00 | 3606.1 | 793.1 | 1616.798 | 227.2 | 0.7 | 96.1 | 457.2 | 0 | 46 | 0 | 369.002 | 0 | 3606.1
2018-06-01 17:00 | 17:00 | 3501.4 | 793.1 | 1582.203 | 310.6 | 0.7 | 96.1 | 152.4 | 0 | 34.5 | 0 | 531.797 | 0 | 3501.4
2018-06-01 18:00 | 18:00 | 3451.5 | 793.1 | 1560.667 | 310.4 | 0.7 | 96.1 | 5.5 | 0 | 23 | 0 | 662.033 | 0 | 3451.5
2018-06-01 19:00 | 19:00 | 3415.7 | 793.1 | 1562.526 | 310.8 | 0.7 | 96.1 | 0 | 0 | 23 | 0 | 629.474 | 0 | 3415.7
2018-06-01 20:00 | 20:00 | 3250.5 | 793.1 | 1528.609 | 310.4 | 0.7 | 96.1 | 0 | 0 | 11.5 | 0 | 510.091 | 0 | 3250.5
2018-06-01 21:00 | 21:00 | 3073.5 | 793.1 | 1534.5195 | 310.4 | 0.7 | 96.1 | 0 | 0 | 11.5 | 0 | 327.1805 | 0 | 3073.5
2018-06-01 22:00 | 22:00 | 2946.8 | 793.1 | 1528.993 | 310.2 | 0.7 | 96.1 | 0 | 0 | 11.5 | 0 | 206.207 | 0 | 2946.8
2018-06-01 23:00 | 23:00 | 2768.6 | 793.1 | 1553.176 | 227.2 | 0.7 | 96.1 | 0 | 0 | 11.5 | 0 | 86.824 | 0 | 2768.6
2018-06-02 | 0:00 | 2569.4 | 793.1 | 1408.382 | 194.5 | 0.7 | 96.1 | 0 | 0 | 11.5 | 0 | 65.118 | 0 | 2569.4
2018-06-02 01:00 | 1:00 | 2426.3 | 793.1 | 1330.4 | 194.5 | 0.7 | 96.1 | 0 | 0 | 11.5 | 0 | 0 | 0 | 2426.3
2018-06-02 02:00 | 2:00 | 2388.7 | 793.1 | 1325.659 | 194.5 | 0.7 | 96.1 | 0 | 0 | 11.5 | 0 | -32.859 | 0 | 2388.7
2018-06-02 03:00 | 3:00 | 2403.7 | 793.1 | 1329.706 | 194.5 | 0.7 | 96.1 | 0 | 0 | 11.5 | 0 | -21.906 | 0 | 2403.7
2018-06-02 04:00 | 4:00 | 2391.5 | 793.1 | 1328.259 | 194.5 | 0.7 | 96.1 | 0.2 | 0 | 11.5 | 0 | -32.859 | 0 | 2391.5
2018-06-02 05:00 | 5:00 | 2349.1 | 793.1 | 1265.271 | 194.5 | 0.7 | 96.1 | 76.1 | 0 | 0 | 0 | -76.671 | 0 | 2349.1
2018-06-02 06:00 | 6:00 | 2399.8 | 793.1 | 1261.196 | 227.2 | 0.7 | 96.1 | 372 | 0 | 0 | 0 | -350.496 | 0 | 2399.8
2018-06-02 07:00 | 7:00 | 2559.9 | 793.1 | 1265.862 | 227.2 | 0.7 | 96.1 | 768.4 | 0 | 0 | 0 | -591.462 | 0 | 2559.9
2018-06-02 08:00 | 8:00 | 2839.4 | 793.1 | 1278.221 | 189.3 | 0.7 | 96.1 | 1106.3 | 0 | 0 | 0 | -624.321 | 0 | 2839.4
2018-06-02 09:00 | 9:00 | 3101.4 | 793.1 | 1279.303 | 189.3 | 0.7 | 96.1 | 1301.5 | 0 | 0 | 0 | -558.603 | 0 | 3101.4
2018-06-02 10:00 | 10:00 | 3193.3 | 793.1 | 1285.268 | 189.3 | 0.7 | 96.1 | 1430.7 | 0 | 11.5 | 0 | -613.368 | 0 | 3193.3
2018-06-02 11:00 | 11:00 | 3256.9 | 793.1 | 1309.48 | 189.3 | 0.7 | 96.1 | 1513.9 | 0 | 11.5 | 0 | -657.18 | 0 | 3256.9
2018-06-02 12:00 | 12:00 | 3222.9 | 793.1 | 1298.933 | 189.3 | 0.7 | 96.1 | 1489.9 | 0 | 23 | 0 | -668.133 | 0 | 3222.9
2018-06-02 13:00 | 13:00 | 3252.4 | 793.1 | 1302.75 | 189.3 | 0.7 | 96.1 | 1395.1 | 0 | 23 | 0 | -547.65 | 0 | 3252.4
2018-06-02 14:00 | 14:00 | 3241.5 | 793.1 | 1304.749 | 189.3 | 0.7 | 96.1 | 1196 | 0 | 23 | 0 | -361.449 | 0 | 3241.5
2018-06-02 15:00 | 15:00 | 3221.9 | 793.1 | 1295.824 | 189.3 | 0.7 | 96.1 | 900 | 0 | 34.5 | 0 | -87.624 | 0 | 3221.9
2018-06-02 16:00 | 16:00 | 3201 | 793.1 | 1498.341 | 227.2 | 0.7 | 96.1 | 530 | 0 | 23 | 0 | 32.559 | 0 | 3201
2018-06-02 17:00 | 17:00 | 3172.8 | 793.1 | 1400.751 | 310.6 | 0.7 | 96.1 | 190.4 | 0 | 23 | 0 | 358.149 | 0 | 3172.8
2018-06-02 18:00 | 18:00 | 3162.7 | 793.1 | 1412.156 | 310.4 | 0.7 | 96.1 | 6.3 | 0 | 23 | 0 | 520.944 | 0 | 3162.7
2018-06-02 19:00 | 19:00 | 3217.8 | 793.1 | 1407.391 | 310.8 | 0.7 | 96.1 | 0 | 0 | 34.5 | 0 | 575.209 | 0 | 3217.8
2018-06-02 20:00 | 20:00 | 3094.5 | 793.1 | 1393.668 | 310.4 | 0.7 | 96.1 | 0 | 0 | 23 | 0 | 477.532 | 0 | 3094.5
2018-06-02 21:00 | 21:00 | 2911.1 | 793.1 | 1373.063 | 310.4 | 0.7 | 96.1 | 0 | 0 | 23 | 0 | 314.737 | 0 | 2911.1
2018-06-02 22:00 | 22:00 | 2757.5 | 793.1 | 1458.429 | 310.2 | 0.7 | 96.1 | 0 | 0 | 23 | 0 | 75.971 | 0 | 2757.5
2018-06-02 23:00 | 23:00 | 2599.9 | 793.1 | 1446.1596 | 227.2 | 0.7 | 96.1 | 0 | 0 | 23 | 0 | 13.6404 | 0 | 2599.9
2018-06-03 | 0:00 | 2413.9 | 793.1 | 1318 | 194.5 | 0.7 | 96.1 | 0 | 0 | 11.5 | 0 | 2.0788e-12 | 0 | 2413.9
2018-06-03 01:00 | 1:00 | 2287.3 | 793.1 | 1268.618 | 194.5 | 0.7 | 96.1 | 0 | 0 | 0 | 0 | -65.718 | 0 | 2287.3
2018-06-03 02:00 | 2:00 | 2251.2 | 793.1 | 1265.377 | 194.5 | 0.7 | 96.1 | 0 | 0 | 0 | 0 | -98.577 | 0 | 2251.2
2018-06-03 03:00 | 3:00 | 2269.3 | 793.1 | 1261.571 | 194.5 | 0.7 | 96.1 | 0 | 0 | 0 | 0 | -76.671 | 0 | 2269.3
2018-06-03 04:00 | 4:00 | 2240.4 | 793.1 | 1265.33 | 194.5 | 0.7 | 96.1 | 0.2 | 0 | 0 | 0 | -109.53 | 0 | 2240.4
2018-06-03 05:00 | 5:00 | 2211.3 | 793.1 | 1264.213 | 194.5 | 0.7 | 96.1 | 92.7 | 0 | 0 | 0 | -230.013 | 0 | 2211.3
2018-06-03 06:00 | 6:00 | 2245.6 | 793.1 | 1258.05 | 227.2 | 0.7 | 96.1 | 406.6 | 0 | 11.5 | 0 | -547.65 | 0 | 2245.6
2018-06-03 07:00 | 7:00 | 2389 | 793.1 | 1266.569 | 227.2 | 0.7 | 96.1 | 793.4 | 0 | 11.5 | 0 | -799.569 | 0 | 2389
2018-06-03 08:00 | 8:00 | 2617.6 | 793.1 | 1251.587 | 189.3 | 0.7 | 96.1 | 1140.6 | 0 | 11.5 | 0 | -865.287 | 0 | 2617.6
2018-06-03 09:00 | 9:00 | 2846.8 | 793.1 | 1270.599 | 189.3 | 0.7 | 96.1 | 1394.6 | 0 | 11.5 | 0 | -909.099 | 0 | 2846.8
2018-06-03 10:00 | 10:00 | 2983.5 | 793.1 | 1265.452 | 189.3 | 0.7 | 96.1 | 1547.4 | 0 | 11.5 | 0 | -920.052 | 0 | 2983.5
2018-06-03 11:00 | 11:00 | 3037.5 | 793.1 | 1273.505 | 189.3 | 0.7 | 96.1 | 1592.8 | 0 | 23 | 0 | -931.005 | 0 | 3037.5
2018-06-03 12:00 | 12:00 | 3057 | 793.1 | 1275.14 | 189.3 | 0.7 | 96.1 | 1555.9 | 0 | 23 | 0 | -876.24 | 0 | 3057
2018-06-03 13:00 | 13:00 | 3054.3 | 793.1 | 1273.21 | 189.3 | 0.7 | 96.1 | 1434.1 | 0 | 34.5 | 0 | -766.71 | 0 | 3054.3
2018-06-03 14:00 | 14:00 | 3038.8 | 793.1 | 1270.303 | 189.3 | 0.7 | 96.1 | 1213.4 | 0 | 34.5 | 0 | -558.603 | 0 | 3038.8
2018-06-03 15:00 | 15:00 | 3041.1 | 793.1 | 1271.519 | 189.3 | 0.7 | 96.1 | 907.8 | 0 | 34.5 | 0 | -251.919 | 0 | 3041.1
2018-06-03 16:00 | 16:00 | 3048 | 793.1 | 1421.718 | 227.2 | 0.7 | 96.1 | 540.4 | 0 | 34.5 | 0 | -65.718 | 0 | 3048
2018-06-03 17:00 | 17:00 | 3095.8 | 793.1 | 1492.652 | 310.6 | 0.7 | 96.1 | 194.5 | 0 | 34.5 | 0 | 173.648 | 0 | 3095.8
2018-06-03 18:00 | 18:00 | 3131.1 | 793.1 | 1498.992 | 310.4 | 0.7 | 96.1 | 6.6 | 0 | 34.5 | 0 | 390.708 | 0 | 3131.1
2018-06-03 19:00 | 19:00 | 3185.2 | 793.1 | 1494.174 | 310.8 | 0.7 | 96.1 | 0 | 0 | 34.5 | 0 | 455.826 | 0 | 3185.2
2018-06-03 20:00 | 20:00 | 3084.8 | 793.1 | 1481.645 | 310.4 | 0.7 | 96.1 | 0 | 0 | 23 | 0 | 379.855 | 0 | 3084.8
2018-06-03 21:00 | 21:00 | 2918.4 | 793.1 | 1485.046 | 310.4 | 0.7 | 96.1 | 0 | 0 | 23 | 0 | 210.054 | 0 | 2918.4
2018-06-03 22:00 | 22:00 | 2747 | 793.1 | 1523.9 | 310.2 | 0.7 | 96.1 | 0 | 0 | 23 | 0 | 0 | 0 | 2747
2018-06-03 23:00 | 23:00 | 2572 | 793.1 | 1431.9 | 227.2 | 0.7 | 96.1 | 0 | 0 | 23 | 0 | 0 | 0 | 2572
2018-06-04 | 0:00 | 2399.2 | 793.1 | 1313.706 | 194.5 | 0.7 | 96.1 | 0 | 0 | 23 | 0 | -21.906 | 0 | 2399.2
2018-06-04 01:00 | 1:00 | 2282.1 | 793.1 | 1262.324 | 194.5 | 0.7 | 96.1 | 0 | 0 | 23 | 0 | -87.624 | 0 | 2282.1
2018-06-04 02:00 | 2:00 | 2260.6 | 793.1 | 1262.73 | 194.5 | 0.7 | 96.1 | 0 | 0 | 23 | 0 | -109.53 | 0 | 2260.6
2018-06-04 03:00 | 3:00 | 2281.8 | 793.1 | 1262.024 | 194.5 | 0.7 | 96.1 | 0 | 0 | 23 | 0 | -87.624 | 0 | 2281.8
2018-06-04 04:00 | 4:00 | 2306.1 | 793.1 | 1264.218 | 194.5 | 0.7 | 96.1 | 0.2 | 0 | 23 | 0 | -65.718 | 0 | 2306.1
2018-06-04 05:00 | 5:00 | 2346.9 | 793.1 | 1262.23 | 194.5 | 0.7 | 96.1 | 86.8 | 0 | 23 | 0 | -109.53 | 0 | 2346.9
2018-06-04 06:00 | 6:00 | 2530.5 | 793.1 | 1272.325 | 227.2 | 0.7 | 96.1 | 391.9 | 0 | 23 | 0 | -273.825 | 0 | 2530.5
2018-06-04 07:00 | 7:00 | 2868.9 | 793.1 | 1302.496 | 227.2 | 0.7 | 96.1 | 776.8 | 0 | 23 | 0 | -350.496 | 0 | 2868.9
2018-06-04 08:00 | 8:00 | 3309.1 | 793.1 | 1319.413 | 189.3 | 0.7 | 96.1 | 1117.5 | 0 | 23 | 0 | -230.013 | 0 | 3309.1
2018-06-04 09:00 | 9:00 | 3688.4 | 793.1 | 1382.548 | 189.3 | 0.7 | 96.1 | 1378.9 | 0 | 23 | 0 | -175.248 | 0 | 3688.4
2018-06-04 10:00 | 10:00 | 3832.7 | 793.1 | 1393.401 | 189.3 | 0.7 | 96.1 | 1523.3 | 0 | 23 | 0 | -186.201 | 0 | 3832.7
2018-06-04 11:00 | 11:00 | 3893.6 | 793.1 | 1395.401 | 189.3 | 0.7 | 96.1 | 1570.7 | 0 | 34.5 | 0 | -186.201 | 0 | 3893.6
2018-06-04 12:00 | 12:00 | 3771.1 | 793.1 | 1396.872 | 189.3 | 0.7 | 96.1 | 1534.9 | 0 | 23 | 0 | -262.872 | 0 | 3771.1
2018-06-04 13:00 | 13:00 | 3926.8 | 793.1 | 1546.642 | 189.3 | 0.7 | 96.1 | 1419.8 | 0 | 34.5 | 0 | -153.342 | 0 | 3926.8
2018-06-04 14:00 | 14:00 | 3960.1 | 793.1 | 1633.6 | 189.3 | 0.7 | 96.1 | 1212.8 | 0 | 34.5 | 0 | 0 | 0 | 3960.1
2018-06-04 15:00 | 15:00 | 3936.7 | 793.1 | 1909.6 | 189.3 | 0.7 | 96.1 | 913.4 | 0 | 34.5 | 0 | 0 | 0 | 3936.7
2018-06-04 16:00 | 16:00 | 3947.2 | 793.1 | 1948.816 | 227.2 | 0.7 | 96.1 | 542.9 | 0 | 34.5 | 0 | 303.884 | 0 | 3947.2
2018-06-04 17:00 | 17:00 | 3827.1 | 793.1 | 1837.444 | 310.6 | 0.7 | 96.1 | 201.8 | 0 | 23 | 0 | 564.356 | 0 | 3827.1
2018-06-04 18:00 | 18:00 | 3713.5 | 793.1 | 1885.6346 | 310.4 | 0.7 | 96.1 | 8.9 | 0 | 34.5 | 0 | 584.1654 | 0 | 3713.5
2018-06-04 19:00 | 19:00 | 3647.4 | 793.1 | 1902.109 | 310.8 | 0.7 | 96.1 | 0 | 0 | 34.5 | 0 | 510.091 | 0 | 3647.4
2018-06-04 20:00 | 20:00 | 3449 | 793.1 | 1899.463 | 310.4 | 0.7 | 96.1 | 0 | 0 | 34.5 | 0 | 314.737 | 0 | 3449
2018-06-04 21:00 | 21:00 | 3243.6 | 793.1 | 1889.417 | 310.4 | 0.7 | 96.1 | 0 | 0 | 34.5 | 0 | 119.383 | 0 | 3243.6
2018-06-04 22:00 | 22:00 | 3086.9 | 793.1 | 1841.447 | 310.2 | 0.7 | 96.1 | 0 | 0 | 34.5 | 0 | 10.853 | 0 | 3086.9
2018-06-04 23:00 | 23:00 | 2888.2 | 793.1 | 1748.1 | 227.2 | 0.7 | 96.1 | 0 | 0 | 23 | 0 | 0 | 0 | 2888.2
2018-06-05 | 0:00 | 2654.8 | 793.1 | 1645.977 | 194.5 | 0.7 | 96.1 | 0 | 0 | 23 | 0 | -98.577 | 0 | 2654.8
2018-06-05 01:00 | 1:00 | 2509.4 | 793.1 | 1565.748 | 194.5 | 0.7 | 96.1 | 0 | 0 | 34.5 | 0 | -175.248 | 0 | 2509.4
2018-06-05 02:00 | 2:00 | 2453 | 793.1 | 1542.754 | 194.5 | 0.7 | 96.1 | 0 | 0 | 23 | 0 | -197.154 | 0 | 2453
2018-06-05 03:00 | 3:00 | 2468.3 | 793.1 | 1547.648 | 194.5 | 0.7 | 96.1 | 0 | 0 | 11.5 | 0 | -175.248 | 0 | 2468.3
2018-06-05 04:00 | 4:00 | 2473.3 | 793.1 | 1541.495 | 194.5 | 0.7 | 96.1 | 0.2 | 0 | 11.5 | 0 | -164.295 | 0 | 2473.3
2018-06-05 05:00 | 5:00 | 2493 | 793.1 | 1537.913 | 194.5 | 0.7 | 96.1 | 89.2 | 0 | 11.5 | 0 | -230.013 | 0 | 2493
2018-06-05 06:00 | 6:00 | 2678.2 | 793.1 | 1547.455 | 227.2 | 0.7 | 96.1 | 385.5 | 0 | 11.5 | 0 | -383.355 | 0 | 2678.2
2018-06-05 07:00 | 7:00 | 2980.2 | 793.1 | 1551.273 | 227.2 | 0.7 | 96.1 | 749.4 | 0 | 11.5 | 0 | -449.073 | 0 | 2980.2
2018-06-05 08:00 | 8:00 | 3416 | 793.1 | 1633.808 | 189.3 | 0.7 | 96.1 | 1097.3 | 0 | 0 | 0 | -394.308 | 0 | 3416
2018-06-05 09:00 | 9:00 | 3790.1 | 793.1 | 1658.472 | 189.3 | 0.7 | 96.1 | 1315.3 | 0 | 0 | 0 | -262.872 | 0 | 3790.1
2018-06-05 10:00 | 10:00 | 3931.2 | 793.1 | 1680.672 | 189.3 | 0.7 | 96.1 | 1422.7 | 0 | 11.5 | 0 | -262.872 | 0 | 3931.2
2018-06-05 11:00 | 11:00 | 4015.1 | 793.1 | 1703.707 | 189.3 | 0.7 | 96.1 | 1428.8 | 0 | 11.5 | 0 | -208.107 | 0 | 4015.1
2018-06-05 12:00 | 12:00 | 3888.9 | 793.1 | 1806.696 | 189.3 | 0.7 | 96.1 | 1342 | 0 | 11.5 | 0 | -350.496 | 0 | 3888.9
2018-06-05 13:00 | 13:00 | 4034.7 | 793.1 | 1924.824 | 189.3 | 0.7 | 96.1 | 1106.8 | 0 | 11.5 | 0 | -87.624 | 0 | 4034.7
2018-06-05 14:00 | 14:00 | 4010.6 | 793.1 | 2077.2 | 189.3 | 0.7 | 96.1 | 842.7 | 0 | 11.5 | 0 | 0 | 0 | 4010.6
2018-06-05 15:00 | 15:00 | 3939.8 | 793.1 | 2021.228 | 189.3 | 0.7 | 96.1 | 567.4 | 0 | 11.5 | 0 | 260.472 | 0 | 3939.8
2018-06-05 16:00 | 16:00 | 3883.5 | 793.1 | 2004.068 | 227.2 | 0.7 | 96.1 | 273.3 | 0 | 11.5 | 0 | 477.532 | 0 | 3883.5
2018-06-05 17:00 | 17:00 | 3748.5 | 793.1 | 1952.303 | 310.6 | 0.7 | 96.1 | 52.4 | 0 | 11.5 | 0 | 531.797 | 0 | 3748.5
2018-06-05 18:00 | 18:00 | 3722.1 | 793.1 | 1920.2708 | 310.4 | 0.7 | 96.1 | 2.1 | 0 | 11.5 | 0 | 587.9292 | 0 | 3722.1
2018-06-05 19:00 | 19:00 | 3665.6 | 793.1 | 1910.75 | 310.8 | 0.7 | 96.1 | 0 | 0 | 11.5 | 0 | 542.65 | 0 | 3665.6
2018-06-05 20:00 | 20:00 | 3478 | 793.1 | 1929.757 | 310.4 | 0.7 | 96.1 | 0 | 0 | 11.5 | 0 | 336.443 | 0 | 3478
2018-06-05 21:00 | 21:00 | 3282.7 | 793.1 | 1897.252 | 310.4 | 0.7 | 96.1 | 0 | 0 | 11.5 | 0 | 173.648 | 0 | 3282.7
2018-06-05 22:00 | 22:00 | 3140.4 | 793.1 | 1841.976 | 310.2 | 0.7 | 96.1 | 0 | 0 | 11.5 | 0 | 86.824 | 0 | 3140.4
2018-06-05 23:00 | 23:00 | 2939.2 | 793.1 | 1788.894 | 227.2 | 0.7 | 96.1 | 0 | 0 | 11.5 | 0 | 21.706 | 0 | 2939.2
2018-06-06 | 0:00 | 2713.9 | 793.1 | 1628.406 | 194.5 | 0.7 | 96.1 | 0 | 0 | 23 | 0 | -21.906 | 0 | 2713.9
2018-06-06 01:00 | 1:00 | 2573.9 | 793.1 | 1575.483 | 194.5 | 0.7 | 96.1 | 0 | 0 | 34.5 | 0 | -120.483 | 0 | 2573.9
2018-06-06 02:00 | 2:00 | 2519.2 | 793.1 | 1576.095 | 194.5 | 0.7 | 96.1 | 0 | 0 | 23 | 0 | -164.295 | 0 | 2519.2
2018-06-06 03:00 | 3:00 | 2533 | 793.1 | 1546.63 | 194.5 | 0.7 | 96.1 | 0 | 0 | 11.5 | 0 | -109.53 | 0 | 2533
2018-06-06 04:00 | 4:00 | 2535.2 | 793.1 | 1548.63 | 194.5 | 0.7 | 96.1 | 0.2 | 0 | 11.5 | 0 | -109.53 | 0 | 2535.2
2018-06-06 05:00 | 5:00 | 2556.8 | 793.1 | 1541.63 | 194.5 | 0.7 | 96.1 | 28.8 | 0 | 11.5 | 0 | -109.53 | 0 | 2556.8
2018-06-06 06:00 | 6:00 | 2741.2 | 793.1 | 1549.371 | 227.2 | 0.7 | 96.1 | 139.9 | 0 | 11.5 | 0 | -76.671 | 0 | 2741.2
2018-06-06 07:00 | 7:00 | 3044.7 | 793.1 | 1704.73 | 227.2 | 0.7 | 96.1 | 332.4 | 0 | 0 | 0 | -109.53 | 0 | 3044.7
2018-06-06 08:00 | 8:00 | 3451.7 | 793.1 | 1861.747 | 189.3 | 0.7 | 96.1 | 499.9 | 0 | 0 | 0 | 10.853 | 0 | 3451.7
2018-06-06 09:00 | 9:00 | 3756.7 | 793.1 | 1935.087 | 189.3 | 0.7 | 96.1 | 503 | 0 | 11.5 | 0 | 227.913 | 0 | 3756.7
2018-06-06 10:00 | 10:00 | 3766.7 | 793.1 | 1886.151 | 189.3 | 0.7 | 96.1 | 443.2 | 0 | 0 | 0 | 358.149 | 0 | 3766.7
2018-06-06 11:00 | 11:00 | 3813.5 | 793.1 | 1886.557 | 189.3 | 0.7 | 96.1 | 499.8 | 0 | 11.5 | 0 | 336.443 | 0 | 3813.5
2018-06-06 12:00 | 12:00 | 3621.2 | 793.1 | 1881.169 | 189.3 | 0.7 | 96.1 | 356.3 | 0 | 11.5 | 0 | 293.031 | 0 | 3621.2
2018-06-06 13:00 | 13:00 | 3697.5 | 793.1 | 1902.715 | 189.3 | 0.7 | 96.1 | 204.2 | 0 | 23 | 0 | 488.385 | 0 | 3697.5
2018-06-06 14:00 | 14:00 | 3707 | 793.1 | 1939.909 | 189.3 | 0.7 | 96.1 | 154.8 | 0 | 23 | 0 | 510.091 | 0 | 3707
2018-06-06 15:00 | 15:00 | 3653.4 | 793.1 | 1942.503 | 189.3 | 0.7 | 96.1 | 88.4 | 0 | 11.5 | 0 | 531.797 | 0 | 3653.4
2018-06-06 16:00 | 16:00 | 3695.9 | 793.1 | 2013.909 | 227.2 | 0.7 | 96.1 | 43.3 | 0 | 11.5 | 0 | 510.091 | 0 | 3695.9
2018-06-06 17:00 | 17:00 | 3630.1 | 793.1 | 1980.633 | 310.6 | 0.7 | 96.1 | 14.2 | 0 | 11.5 | 0 | 423.267 | 0 | 3630.1
2018-06-06 18:00 | 18:00 | 3587.6 | 793.1 | 1939.88 | 310.4 | 0.7 | 96.1 | 1.8 | 0 | 11.5 | 0 | 434.12 | 0 | 3587.6
2018-06-06 19:00 | 19:00 | 3496.1 | 793.1 | 1980.016 | 310.8 | 0.7 | 96.1 | 0 | 0 | 11.5 | 0 | 303.884 | 0 | 3496.1
2018-06-06 20:00 | 20:00 | 3323.4 | 793.1 | 1980.717 | 310.4 | 0.7 | 96.1 | 0 | 0 | 23 | 0 | 119.383 | 0 | 3323.4
2018-06-06 21:00 | 21:00 | 3137.6 | 793.1 | 1903.447 | 310.4 | 0.7 | 96.1 | 0 | 0 | 23 | 0 | 10.853 | 0 | 3137.6
2018-06-06 22:00 | 22:00 | 3014.3 | 793.1 | 1802.7 | 310.2 | 0.7 | 96.1 | 0 | 0 | 11.5 | 0 | 0 | 0 | 3014.3
2018-06-06 23:00 | 23:00 | 2834.3 | 793.1 | 1705.7 | 227.2 | 0.7 | 96.1 | 0 | 0 | 11.5 | 0 | 0 | 0 | 2834.3
2018-06-07 | 0:00 | 2625.1 | 793.1 | 1562.059 | 194.5 | 0.7 | 96.1 | 0 | 0 | 11.5 | 0 | -32.859 | 0 | 2625.1
2018-06-07 01:00 | 1:00 | 2490.3 | 793.1 | 1547.742 | 194.5 | 0.7 | 96.1 | 0 | 0 | 11.5 | 0 | -153.342 | 0 | 2490.3
2018-06-07 02:00 | 2:00 | 2446.2 | 793.1 | 1547.454 | 194.5 | 0.7 | 96.1 | 0 | 0 | 11.5 | 0 | -197.154 | 0 | 2446.2
2018-06-07 03:00 | 3:00 | 2470.1 | 793.1 | 1549.448 | 194.5 | 0.7 | 96.1 | 0 | 0 | 11.5 | 0 | -175.248 | 0 | 2470.1
2018-06-07 04:00 | 4:00 | 2491.9 | 793.1 | 1549.142 | 194.5 | 0.7 | 96.1 | 0.2 | 0 | 11.5 | 0 | -153.342 | 0 | 2491.9
2018-06-07 05:00 | 5:00 | 2500.6 | 793.1 | 1541.095 | 194.5 | 0.7 | 96.1 | 27.9 | 0 | 11.5 | 0 | -164.295 | 0 | 2500.6
2018-06-07 06:00 | 6:00 | 2675 | 793.1 | 1544.348 | 227.2 | 0.7 | 96.1 | 177.3 | 0 | 11.5 | 0 | -175.248 | 0 | 2675
2018-06-07 07:00 | 7:00 | 2953.8 | 793.1 | 1546.042 | 227.2 | 0.7 | 96.1 | 432.5 | 0 | 11.5 | 0 | -153.342 | 0 | 2953.8
2018-06-07 08:00 | 8:00 | 3303.3 | 793.1 | 1577.43 | 189.3 | 0.7 | 96.1 | 744.7 | 0 | 11.5 | 0 | -109.53 | 0 | 3303.3
2018-06-07 09:00 | 9:00 | 3614.5 | 793.1 | 1649.195 | 189.3 | 0.7 | 96.1 | 1038.9 | 0 | 11.5 | 0 | -164.295 | 0 | 3614.5
2018-06-07 10:00 | 10:00 | 3775.8 | 793.1 | 1681.384 | 189.3 | 0.7 | 96.1 | 1310.4 | 0 | 11.5 | 0 | -306.684 | 0 | 3775.8
2018-06-07 11:00 | 11:00 | 3869.8 | 793.1 | 1675.655 | 189.3 | 0.7 | 96.1 | 1498.3 | 0 | 0 | 0 | -383.355 | 0 | 3869.8
2018-06-07 12:00 | 12:00 | 3763.9 | 793.1 | 1721.156 | 189.3 | 0.7 | 96.1 | 1533.1 | 0 | 0 | 0 | -569.556 | 0 | 3763.9
2018-06-07 13:00 | 13:00 | 3953.7 | 793.1 | 1791.596 | 189.3 | 0.7 | 96.1 | 1433.4 | 0 | 0 | 0 | -350.496 | 0 | 3953.7
2018-06-07 14:00 | 14:00 | 3987.8 | 793.1 | 1869.048 | 189.3 | 0.7 | 96.1 | 1214.8 | 0 | 0 | 0 | -175.248 | 0 | 3987.8
2018-06-07 15:00 | 15:00 | 3969.3 | 793.1 | 1972.9 | 189.3 | 0.7 | 96.1 | 905.7 | 0 | 11.5 | 0 | 0 | 0 | 3969.3
2018-06-07 16:00 | 16:00 | 3957.6 | 793.1 | 1967.61 | 227.2 | 0.7 | 96.1 | 535.8 | 0 | 11.5 | 0 | 325.59 | 0 | 3957.6
2018-06-07 17:00 | 17:00 | 3812 | 793.1 | 2045.898 | 310.6 | 0.7 | 96.1 | 185.1 | 0 | 11.5 | 0 | 369.002 | 0 | 3812
2018-06-07 18:00 | 18:00 | 3697.2 | 793.1 | 2044.98 | 310.4 | 0.7 | 96.1 | 6.3 | 0 | 11.5 | 0 | 434.12 | 0 | 3697.2
2018-06-07 19:00 | 19:00 | 3660.4 | 793.1 | 2045.992 | 310.8 | 0.7 | 96.1 | 0 | 0 | 23 | 0 | 390.708 | 0 | 3660.4
2018-06-07 20:00 | 20:00 | 3462.4 | 793.1 | 1902.01 | 310.4 | 0.7 | 96.1 | 0 | 0 | 34.5 | 0 | 325.59 | 0 | 3462.4
2018-06-07 21:00 | 21:00 | 3253.9 | 793.1 | 1899.717 | 310.4 | 0.7 | 96.1 | 0 | 0 | 34.5 | 0 | 119.383 | 0 | 3253.9
2018-06-07 22:00 | 22:00 | 3117.7 | 793.1 | 1872.247 | 310.2 | 0.7 | 96.1 | 0 | 0 | 34.5 | 0 | 10.853 | 0 | 3117.7
2018-06-07 23:00 | 23:00 | 2911.8 | 793.1 | 1760.2 | 227.2 | 0.7 | 96.1 | 0 | 0 | 34.5 | 0 | 0 | 0 | 2911.8
2018-06-08 | 0:00 | 2682.5 | 793.1 | 1640.271 | 194.5 | 0.7 | 96.1 | 0 | 0 | 34.5 | 0 | -76.671 | 0 | 2682.5
2018-06-08 01:00 | 1:00 | 2537.5 | 793.1 | 1570.848 | 194.5 | 0.7 | 96.1 | 0 | 0 | 57.5 | 0 | -175.248 | 0 | 2537.5
2018-06-08 02:00 | 2:00 | 2482.9 | 793.1 | 1560.607 | 194.5 | 0.7 | 96.1 | 0 | 0 | 46 | 0 | -208.107 | 0 | 2482.9
2018-06-08 03:00 | 3:00 | 2492.8 | 793.1 | 1548.601 | 194.5 | 0.7 | 96.1 | 0 | 0 | 46 | 0 | -186.201 | 0 | 2492.8
2018-06-08 04:00 | 4:00 | 2499.9 | 793.1 | 1544.548 | 194.5 | 0.7 | 96.1 | 0.2 | 0 | 46 | 0 | -175.248 | 0 | 2499.9
2018-06-08 05:00 | 5:00 | 2520.4 | 793.1 | 1545.266 | 194.5 | 0.7 | 96.1 | 85.7 | 0 | 46 | 0 | -240.966 | 0 | 2520.4
2018-06-08 06:00 | 6:00 | 2717.6 | 793.1 | 1548.949 | 227.2 | 0.7 | 96.1 | 355.5 | 0 | 57.5 | 0 | -361.449 | 0 | 2717.6
2018-06-08 07:00 | 7:00 | 3022.4 | 793.1 | 1552.355 | 227.2 | 0.7 | 96.1 | 690.3 | 0 | 46 | 0 | -383.355 | 0 | 3022.4
2018-06-08 08:00 | 8:00 | 3461.1 | 793.1 | 1608.419 | 189.3 | 0.7 | 96.1 | 990.9 | 0 | 34.5 | 0 | -251.919 | 0 | 3461.1
2018-06-08 09:00 | 9:00 | 3813.6 | 793.1 | 1656.348 | 189.3 | 0.7 | 96.1 | 1207.3 | 0 | 46 | 0 | -175.248 | 0 | 3813.6
2018-06-08 10:00 | 10:00 | 3951.6 | 793.1 | 1683.907 | 189.3 | 0.7 | 96.1 | 1350.6 | 0 | 46 | 0 | -208.107 | 0 | 3951.6
2018-06-08 11:00 | 11:00 | 4025.8 | 793.1 | 1686.854 | 189.3 | 0.7 | 96.1 | 1399.4 | 0 | 57.5 | 0 | -197.154 | 0 | 4025.8
2018-06-08 12:00 | 12:00 | 3880.8 | 793.1 | 1867.285 | 189.3 | 0.7 | 96.1 | 1358.2 | 0 | 69 | 0 | -492.885 | 0 | 3880.8
2018-06-08 13:00 | 13:00 | 4068 | 793.1 | 1888.366 | 189.3 | 0.7 | 96.1 | 1237.9 | 0 | 103.5 | 0 | -240.966 | 0 | 4068
2018-06-08 14:00 | 14:00 | 4070.5 | 793.1 | 1894.853 | 189.3 | 0.7 | 96.1 | 980.9 | 0 | 126.5 | 0 | -10.953 | 0 | 4070.5
2018-06-08 15:00 | 15:00 | 3978.3 | 793.1 | 1890.34 | 189.3 | 0.7 | 96.1 | 653.7 | 0 | 138 | 0 | 217.06 | 0 | 3978.3
2018-06-08 16:00 | 16:00 | 3921.1 | 793.1 | 1890.027 | 227.2 | 0.7 | 96.1 | 331 | 0 | 138 | 0 | 444.973 | 0 | 3921.1
2018-06-08 17:00 | 17:00 | 3752.6 | 793.1 | 1857.715 | 310.6 | 0.7 | 96.1 | 68 | 0 | 138 | 0 | 488.385 | 0 | 3752.6
2018-06-08 18:00 | 18:00 | 3748.1 | 793.1 | 1853.75 | 310.4 | 0.7 | 96.1 | 1.9 | 0 | 149.5 | 0 | 542.65 | 0 | 3748.1
2018-06-08 19:00 | 19:00 | 3701.8 | 793.1 | 1895.774 | 310.8 | 0.7 | 96.1 | 0 | 0 | 149.5 | 0 | 455.826 | 0 | 3701.8
2018-06-08 20:00 | 20:00 | 3528.6 | 793.1 | 1908.122 | 310.4 | 0.7 | 96.1 | 0 | 0 | 138 | 0 | 282.178 | 0 | 3528.6
2018-06-08 21:00 | 21:00 | 3335.9 | 793.1 | 1900.57 | 310.4 | 0.7 | 96.1 | 0 | 0 | 126.5 | 0 | 108.53 | 0 | 3335.9
2018-06-08 22:00 | 22:00 | 3196.8 | 793.1 | 1847.847 | 310.2 | 0.7 | 96.1 | 0 | 0 | 138 | 0 | 10.853 | 0 | 3196.8
2018-06-08 23:00 | 23:00 | 3004.1 | 793.1 | 1737.5 | 227.2 | 0.7 | 96.1 | 0 | 0 | 149.5 | 0 | 0 | 0 | 3004.1
2018-06-09 | 0:00 | 2786.5 | 793.1 | 1640.771 | 194.5 | 0.7 | 96.1 | 0 | 0 | 138 | 0 | -76.671 | 0 | 2786.5
2018-06-09 01:00 | 1:00 | 2626.1 | 793.1 | 1611.807 | 194.5 | 0.7 | 96.1 | 0 | 0 | 138 | 0 | -208.107 | 0 | 2626.1
2018-06-09 02:00 | 2:00 | 2554.9 | 793.1 | 1617.825 | 194.5 | 0.7 | 96.1 | 0 | 0 | 126.5 | 0 | -273.825 | 0 | 2554.9
2018-06-09 03:00 | 3:00 | 2552.7 | 793.1 | 1615.625 | 194.5 | 0.7 | 96.1 | 0 | 0 | 126.5 | 0 | -273.825 | 0 | 2552.7
2018-06-09 04:00 | 4:00 | 2517.3 | 793.1 | 1612.884 | 194.5 | 0.7 | 96.1 | 0.2 | 0 | 126.5 | 0 | -306.684 | 0 | 2517.3
2018-06-09 05:00 | 5:00 | 2475.4 | 793.1 | 1591.161 | 194.5 | 0.7 | 96.1 | 67.1 | 0 | 138 | 0 | -405.261 | 0 | 2475.4
2018-06-09 06:00 | 6:00 | 2569.9 | 793.1 | 1586.409 | 227.2 | 0.7 | 96.1 | 331.9 | 0 | 115 | 0 | -580.509 | 0 | 2569.9
2018-06-09 07:00 | 7:00 | 2799.1 | 793.1 | 1589.48 | 227.2 | 0.7 | 96.1 | 657.7 | 0 | 92 | 0 | -657.18 | 0 | 2799.1
2018-06-09 08:00 | 8:00 | 3124.6 | 793.1 | 1625.28 | 189.3 | 0.7 | 96.1 | 996.8 | 0 | 80.5 | 0 | -657.18 | 0 | 3124.6
2018-06-09 09:00 | 9:00 | 3456.6 | 793.1 | 1644.721 | 189.3 | 0.7 | 96.1 | 1265 | 0 | 92 | 0 | -624.321 | 0 | 3456.6
2018-06-09 10:00 | 10:00 | 3635 | 793.1 | 1661.562 | 189.3 | 0.7 | 96.1 | 1393.7 | 0 | 92 | 0 | -591.462 | 0 | 3635
2018-06-09 11:00 | 11:00 | 3730.7 | 793.1 | 1666.085 | 189.3 | 0.7 | 96.1 | 1374.8 | 0 | 103.5 | 0 | -492.885 | 0 | 3730.7
2018-06-09 12:00 | 12:00 | 3698.1 | 793.1 | 1679.014 | 189.3 | 0.7 | 96.1 | 1264.1 | 0 | 92 | 0 | -416.214 | 0 | 3698.1
2018-06-09 13:00 | 13:00 | 3739 | 793.1 | 1768.055 | 189.3 | 0.7 | 96.1 | 1183.1 | 0 | 92 | 0 | -383.355 | 0 | 3739
2018-06-09 14:00 | 14:00 | 3732.1 | 793.1 | 1805.625 | 189.3 | 0.7 | 96.1 | 1017.6 | 0 | 103.5 | 0 | -273.825 | 0 | 3732.1
2018-06-09 15:00 | 15:00 | 3685.8 | 793.1 | 1861.724 | 189.3 | 0.7 | 96.1 | 740.5 | 0 | 92 | 0 | -87.624 | 0 | 3685.8
2018-06-09 16:00 | 16:00 | 3645 | 793.1 | 1642.626 | 227.2 | 0.7 | 96.1 | 430.8 | 0 | 92 | 0 | 362.474 | 0 | 3645
2018-06-09 17:00 | 17:00 | 3578.1 | 793.1 | 1568.532 | 310.6 | 0.7 | 96.1 | 143.8 | 0 | 57.5 | 0 | 607.768 | 0 | 3578.1
2018-06-09 18:00 | 18:00 | 3560.2 | 793.1 | 1570.396 | 310.4 | 0.7 | 96.1 | 5.5 | 0 | 46 | 0 | 738.004 | 0 | 3560.2
2018-06-09 19:00 | 19:00 | 3583 | 793.1 | 1588.09 | 310.8 | 0.7 | 96.1 | 0 | 0 | 34.5 | 0 | 759.71 | 0 | 3583
2018-06-09 20:00 | 20:00 | 3425.5 | 793.1 | 1593.138 | 310.4 | 0.7 | 96.1 | 0 | 0 | 46 | 0 | 586.062 | 0 | 3425.5
2018-06-09 21:00 | 21:00 | 3206.4 | 793.1 | 1591.098 | 310.4 | 0.7 | 96.1 | 0 | 0 | 46 | 0 | 369.002 | 0 | 3206.4
2018-06-09 22:00 | 22:00 | 3017.3 | 793.1 | 1672.876 | 310.2 | 0.7 | 96.1 | 0 | 0 | 57.5 | 0 | 86.824 | 0 | 3017.3
2018-06-09 23:00 | 23:00 | 2809.1 | 793.1 | 1634.5 | 227.2 | 0.7 | 96.1 | 0 | 0 | 57.5 | 0 | 0 | 0 | 2809.1
2018-06-10 | 0:00 | 2588.5 | 793.1 | 1554.489 | 194.5 | 0.7 | 96.1 | 0 | 0 | 92 | 0 | -142.389 | 0 | 2588.5
2018-06-10 01:00 | 1:00 | 2429.8 | 793.1 | 1526.678 | 194.5 | 0.7 | 96.1 | 0 | 0 | 103.5 | 0 | -284.778 | 0 | 2429.8
2018-06-10 02:00 | 2:00 | 2362 | 793.1 | 1523.502 | 194.5 | 0.7 | 96.1 | 0 | 0 | 126.5 | 0 | -372.402 | 0 | 2362
2018-06-10 03:00 | 3:00 | 2368.6 | 793.1 | 1529.008 | 194.5 | 0.7 | 96.1 | 0 | 0 | 149.5 | 0 | -394.308 | 0 | 2368.6
2018-06-10 04:00 | 4:00 | 2355.9 | 793.1 | 1525.967 | 194.5 | 0.7 | 96.1 | 0.2 | 0 | 172.5 | 0 | -427.167 | 0 | 2355.9
2018-06-10 05:00 | 5:00 | 2344.3 | 793.1 | 1518.226 | 194.5 | 0.7 | 96.1 | 29.2 | 0 | 172.5 | 0 | -460.026 | 0 | 2344.3
2018-06-10 06:00 | 6:00 | 2405 | 793.1 | 1524.45 | 227.2 | 0.7 | 96.1 | 127.1 | 0 | 184 | 0 | -547.65 | 0 | 2405
2018-06-10 07:00 | 7:00 | 2535.7 | 793.1 | 1524.938 | 227.2 | 0.7 | 96.1 | 202 | 0 | 195.5 | 0 | -503.838 | 0 | 2535.7
2018-06-10 08:00 | 8:00 | 2726.1 | 793.1 | 1517.037 | 189.3 | 0.7 | 96.1 | 240.5 | 0 | 207 | 0 | -317.637 | 0 | 2726.1
2018-06-10 09:00 | 9:00 | 2919.9 | 793.1 | 1534.748 | 189.3 | 0.7 | 96.1 | 274.2 | 0 | 207 | 0 | -175.248 | 0 | 2919.9
2018-06-10 10:00 | 10:00 | 2993 | 793.1 | 1541.63 | 189.3 | 0.7 | 96.1 | 263.2 | 0 | 218.5 | 0 | -109.53 | 0 | 2993
2018-06-10 11:00 | 11:00 | 3018.6 | 793.1 | 1540.712 | 189.3 | 0.7 | 96.1 | 235.5 | 0 | 207 | 0 | -43.812 | 0 | 3018.6
2018-06-10 12:00 | 12:00 | 2998.7 | 793.1 | 1709.348 | 189.3 | 0.7 | 96.1 | 178.4 | 0 | 207 | 0 | -175.248 | 0 | 2998.7
2018-06-10 13:00 | 13:00 | 2955.6 | 793.1 | 1698.583 | 189.3 | 0.7 | 96.1 | 102.8 | 0 | 195.5 | 0 | -120.483 | 0 | 2955.6
2018-06-10 14:00 | 14:00 | 2915.6 | 793.1 | 1698.736 | 189.3 | 0.7 | 96.1 | 62.1 | 0 | 207 | 0 | -131.436 | 0 | 2915.6
2018-06-10 15:00 | 15:00 | 2923.2 | 793.1 | 1700.983 | 189.3 | 0.7 | 96.1 | 45 | 0 | 218.5 | 0 | -120.483 | 0 | 2923.2
2018-06-10 16:00 | 16:00 | 2978 | 793.1 | 1677.318 | 227.2 | 0.7 | 96.1 | 30.8 | 0 | 218.5 | 0 | -65.718 | 0 | 2978
2018-06-10 17:00 | 17:00 | 3076.8 | 793.1 | 1710.065 | 310.6 | 0.7 | 96.1 | 14 | 0 | 207 | 0 | -54.765 | 0 | 3076.8
2018-06-10 18:00 | 18:00 | 3153 | 793.1 | 1699.741 | 310.4 | 0.7 | 96.1 | 1.9 | 0 | 218.5 | 0 | 32.559 | 0 | 3153
2018-06-10 19:00 | 19:00 | 3134.9 | 793.1 | 1704.847 | 310.8 | 0.7 | 96.1 | 0 | 0 | 218.5 | 0 | 10.853 | 0 | 3134.9
2018-06-10 20:00 | 20:00 | 3030.3 | 793.1 | 1677.218 | 310.4 | 0.7 | 96.1 | 0 | 0 | 218.5 | 0 | -65.718 | 0 | 3030.3
2018-06-10 21:00 | 21:00 | 2873.7 | 793.1 | 1542.524 | 310.4 | 0.7 | 96.1 | 0 | 0 | 218.5 | 0 | -87.624 | 0 | 2873.7
2018-06-10 22:00 | 22:00 | 2723.2 | 793.1 | 1535.16 | 310.2 | 0.7 | 96.1 | 0 | 0 | 207 | 0 | -219.06 | 0 | 2723.2
2018-06-10 23:00 | 23:00 | 2571.3 | 793.1 | 1554.431 | 227.2 | 0.7 | 96.1 | 0 | 0 | 195.5 | 0 | -295.731 | 0 | 2571.3
2018-06-11 | 0:00 | 2410.4 | 793.1 | 1546.714 | 194.5 | 0.7 | 96.1 | 0 | 0 | 195.5 | 0 | -416.214 | 0 | 2410.4
2018-06-11 01:00 | 1:00 | 2293.4 | 793.1 | 1516.791 | 194.5 | 0.7 | 96.1 | 0 | 0 | 207 | 0 | -514.791 | 0 | 2293.4
2018-06-11 02:00 | 2:00 | 2264.7 | 793.1 | 1520.403 | 194.5 | 0.7 | 96.1 | 0 | 0 | 218.5 | 0 | -558.603 | 0 | 2264.7
2018-06-11 03:00 | 3:00 | 2300.1 | 793.1 | 1522.944 | 194.5 | 0.7 | 96.1 | 0 | 0 | 218.5 | 0 | -525.744 | 0 | 2300.1
2018-06-11 04:00 | 4:00 | 2345.4 | 793.1 | 1524.232 | 194.5 | 0.7 | 96.1 | 0.2 | 0 | 218.5 | 0 | -481.932 | 0 | 2345.4
2018-06-11 05:00 | 5:00 | 2418.7 | 793.1 | 1547.426 | 194.5 | 0.7 | 96.1 | 16.9 | 0 | 230 | 0 | -460.026 | 0 | 2418.7
2018-06-11 06:00 | 6:00 | 2624.3 | 793.1 | 1545.502 | 227.2 | 0.7 | 96.1 | 81.1 | 0 | 253 | 0 | -372.402 | 0 | 2624.3
2018-06-11 07:00 | 7:00 | 2947.6 | 793.1 | 1556.389 | 227.2 | 0.7 | 96.1 | 163.5 | 0 | 253 | 0 | -142.389 | 0 | 2947.6
2018-06-11 08:00 | 8:00 | 3313.7 | 793.1 | 1726.1 | 189.3 | 0.7 | 96.1 | 243.9 | 0 | 264.5 | 0 | 0 | 0 | 3313.7
2018-06-11 09:00 | 9:00 | 3607.7 | 793.1 | 1804.605 | 189.3 | 0.7 | 96.1 | 296.6 | 0 | 264.5 | 0 | 162.795 | 0 | 3607.7
2018-06-11 10:00 | 10:00 | 3680.4 | 793.1 | 1809.387 | 189.3 | 0.7 | 96.1 | 287.9 | 0 | 276 | 0 | 227.913 | 0 | 3680.4
2018-06-11 11:00 | 11:00 | 3683.2 | 793.1 | 1784.628 | 189.3 | 0.7 | 96.1 | 294.4 | 0 | 264.5 | 0 | 260.472 | 0 | 3683.2
2018-06-11 12:00 | 12:00 | 3493.6 | 793.1 | 1788.823 | 189.3 | 0.7 | 96.1 | 263.4 | 0 | 264.5 | 0 | 97.677 | 0 | 3493.6
2018-06-11 13:00 | 13:00 | 3603 | 793.1 | 1745.716 | 189.3 | 0.7 | 96.1 | 221.2 | 0 | 253 | 0 | 303.884 | 0 | 3603
2018-06-11 14:00 | 14:00 | 3609.3 | 793.1 | 1710.139 | 189.3 | 0.7 | 96.1 | 165.4 | 0 | 253 | 0 | 401.561 | 0 | 3609.3
2018-06-11 15:00 | 15:00 | 3570.2 | 793.1 | 1713.6241 | 189.3 | 0.7 | 96.1 | 110.6 | 0 | 264.5 | 0 | 402.2759 | 0 | 3570.2
2018-06-11 16:00 | 16:00 | 3582.9 | 793.1 | 1755.645 | 227.2 | 0.7 | 96.1 | 65.8 | 0 | 264.5 | 0 | 379.855 | 0 | 3582.9
2018-06-11 17:00 | 17:00 | 3527.8 | 793.1 | 1759.975 | 310.6 | 0.7 | 96.1 | 20 | 0 | 276 | 0 | 271.325 | 0 | 3527.8
2018-06-11 18:00 | 18:00 | 3511.5 | 793.1 | 1762.222 | 310.4 | 0.7 | 96.1 | 2.3 | 0 | 264.5 | 0 | 282.178 | 0 | 3511.5
2018-06-11 19:00 | 19:00 | 3477.4 | 793.1 | 1797.081 | 310.8 | 0.7 | 96.1 | 0 | 0 | 230 | 0 | 249.619 | 0 | 3477.4
2018-06-11 20:00 | 20:00 | 3312.6 | 793.1 | 1796.123 | 310.4 | 0.7 | 96.1 | 0 | 0 | 218.5 | 0 | 97.677 | 0 | 3312.6
2018-06-11 21:00 | 21:00 | 3136.3 | 793.1 | 1729 | 310.4 | 0.7 | 96.1 | 0 | 0 | 207 | 0 | 0 | 0 | 3136.3
2018-06-11 22:00 | 22:00 | 3015.1 | 793.1 | 1673.718 | 310.2 | 0.7 | 96.1 | 0 | 0 | 207 | 0 | -65.718 | 0 | 3015.1
2018-06-11 23:00 | 23:00 | 2833.4 | 793.1 | 1598.018 | 227.2 | 0.7 | 96.1 | 0 | 0 | 184 | 0 | -65.718 | 0 | 2833.4
2018-06-12 | 0:00 | 2614.7 | 793.1 | 1545.642 | 194.5 | 0.7 | 96.1 | 0 | 0 | 138 | 0 | -153.342 | 0 | 2614.7
2018-06-12 01:00 | 1:00 | 2486.2 | 793.1 | 1538.172 | 194.5 | 0.7 | 96.1 | 0 | 0 | 126.5 | 0 | -262.872 | 0 | 2486.2
2018-06-12 02:00 | 2:00 | 2454 | 793.1 | 1539.378 | 194.5 | 0.7 | 96.1 | 0 | 0 | 115 | 0 | -284.778 | 0 | 2454
2018-06-12 03:00 | 3:00 | 2477.1 | 793.1 | 1541.666 | 194.5 | 0.7 | 96.1 | 0 | 0 | 92 | 0 | -240.966 | 0 | 2477.1
2018-06-12 04:00 | 4:00 | 2501.2 | 793.1 | 1543.66 | 194.5 | 0.7 | 96.1 | 0.2 | 0 | 92 | 0 | -219.06 | 0 | 2501.2
2018-06-12 05:00 | 5:00 | 2536.6 | 793.1 | 1542.46 | 194.5 | 0.7 | 96.1 | 48.3 | 0 | 80.5 | 0 | -219.06 | 0 | 2536.6
2018-06-12 06:00 | 6:00 | 2723.5 | 793.1 | 1542.966 | 227.2 | 0.7 | 96.1 | 212.4 | 0 | 92 | 0 | -240.966 | 0 | 2723.5
2018-06-12 07:00 | 7:00 | 3005.6 | 793.1 | 1545.648 | 227.2 | 0.7 | 96.1 | 437.6 | 0 | 80.5 | 0 | -175.248 | 0 | 3005.6
2018-06-12 08:00 | 8:00 | 3364.5 | 793.1 | 1753.148 | 189.3 | 0.7 | 96.1 | 626.9 | 0 | 80.5 | 0 | -175.248 | 0 | 3364.5
2018-06-12 09:00 | 9:00 | 3644.4 | 793.1 | 1795 | 189.3 | 0.7 | 96.1 | 701.2 | 0 | 69 | 0 | 0 | 0 | 3644.4
2018-06-12 10:00 | 10:00 | 3705.4 | 793.1 | 1867.6 | 189.3 | 0.7 | 96.1 | 689.6 | 0 | 69 | 0 | 0 | 0 | 3705.4
2018-06-12 11:00 | 11:00 | 3756.5 | 793.1 | 1878.1 | 189.3 | 0.7 | 96.1 | 730.2 | 0 | 69 | 0 | 0 | 0 | 3756.5
2018-06-12 12:00 | 12:00 | 3621.7 | 793.1 | 1796.253 | 189.3 | 0.7 | 96.1 | 676.7 | 0 | 80.5 | 0 | -10.953 | 0 | 3621.7
2018-06-12 13:00 | 13:00 | 3796.6 | 793.1 | 1811.875 | 189.3 | 0.7 | 96.1 | 542.2 | 0 | 92 | 0 | 271.325 | 0 | 3796.6
2018-06-12 14:00 | 14:00 | 3837.9 | 793.1 | 1808.592 | 189.3 | 0.7 | 96.1 | 421.4 | 0 | 138 | 0 | 390.708 | 0 | 3837.9
2018-06-12 15:00 | 15:00 | 3785.2 | 793.1 | 1765.18 | 189.3 | 0.7 | 96.1 | 345.7 | 0 | 161 | 0 | 434.12 | 0 | 3785.2
2018-06-12 16:00 | 16:00 | 3780.4 | 793.1 | 1760.209 | 227.2 | 0.7 | 96.1 | 220.5 | 0 | 172.5 | 0 | 510.091 | 0 | 3780.4
2018-06-12 17:00 | 17:00 | 3657.4 | 793.1 | 1739.08 | 310.6 | 0.7 | 96.1 | 88.2 | 0 | 195.5 | 0 | 434.12 | 0 | 3657.4
2018-06-12 18:00 | 18:00 | 3598.3 | 793.1 | 1733.262 | 310.4 | 0.7 | 96.1 | 4.5 | 0 | 161 | 0 | 499.238 | 0 | 3598.3
2018-06-12 19:00 | 19:00 | 3550.7 | 793.1 | 1789.38 | 310.8 | 0.7 | 96.1 | 0 | 0 | 126.5 | 0 | 434.12 | 0 | 3550.7
2018-06-12 20:00 | 20:00 | 3381.3 | 793.1 | 1772.322 | 310.4 | 0.7 | 96.1 | 0 | 0 | 126.5 | 0 | 282.178 | 0 | 3381.3
2018-06-12 21:00 | 21:00 | 3180.2 | 793.1 | 1809.988 | 310.4 | 0.7 | 96.1 | 0 | 0 | 126.5 | 0 | 43.412 | 0 | 3180.2
2018-06-12 22:00 | 22:00 | 3035.5 | 793.1 | 1697.4 | 310.2 | 0.7 | 96.1 | 0 | 0 | 138 | 0 | 0 | 0 | 3035.5
2018-06-12 23:00 | 23:00 | 2842.7 | 793.1 | 1631.412 | 227.2 | 0.7 | 96.1 | 0 | 0 | 138 | 0 | -43.812 | 0 | 2842.7
2018-06-13 | 0:00 | 2608.2 | 793.1 | 1572.001 | 194.5 | 0.7 | 96.1 | 0 | 0 | 138 | 0 | -186.201 | 0 | 2608.2
2018-06-13 01:00 | 1:00 | 2473.9 | 793.1 | 1535.731 | 194.5 | 0.7 | 96.1 | 0 | 0 | 149.5 | 0 | -295.731 | 0 | 2473.9
2018-06-13 02:00 | 2:00 | 2434.5 | 793.1 | 1540.69 | 194.5 | 0.7 | 96.1 | 0 | 0 | 138 | 0 | -328.59 | 0 | 2434.5
2018-06-13 03:00 | 3:00 | 2460.7 | 793.1 | 1534.578 | 194.5 | 0.7 | 96.1 | 0 | 0 | 126.5 | 0 | -284.778 | 0 | 2460.7
2018-06-13 04:00 | 4:00 | 2479.6 | 793.1 | 1543.419 | 194.5 | 0.7 | 96.1 | 0.2 | 0 | 103.5 | 0 | -251.919 | 0 | 2479.6
2018-06-13 05:00 | 5:00 | 2510.8 | 793.1 | 1534.278 | 194.5 | 0.7 | 96.1 | 50.4 | 0 | 126.5 | 0 | -284.778 | 0 | 2510.8
2018-06-13 06:00 | 6:00 | 2669.9 | 793.1 | 1537.102 | 227.2 | 0.7 | 96.1 | 238.6 | 0 | 149.5 | 0 | -372.402 | 0 | 2669.9
2018-06-13 07:00 | 7:00 | 2944.4 | 793.1 | 1543.949 | 227.2 | 0.7 | 96.1 | 495.3 | 0 | 149.5 | 0 | -361.449 | 0 | 2944.4
2018-06-13 08:00 | 8:00 | 3315.7 | 793.1 | 1572.972 | 189.3 | 0.7 | 96.1 | 776.9 | 0 | 149.5 | 0 | -262.872 | 0 | 3315.7
2018-06-13 09:00 | 9:00 | 3615.5 | 793.1 | 1659.425 | 189.3 | 0.7 | 96.1 | 1024.2 | 0 | 126.5 | 0 | -273.825 | 0 | 3615.5
2018-06-13 10:00 | 10:00 | 3732.3 | 793.1 | 1698.508 | 189.3 | 0.7 | 96.1 | 1233.9 | 0 | 115 | 0 | -394.308 | 0 | 3732.3
2018-06-13 11:00 | 11:00 | 3811 | 793.1 | 1700.314 | 189.3 | 0.7 | 96.1 | 1332.7 | 0 | 115 | 0 | -416.214 | 0 | 3811
2018-06-13 12:00 | 12:00 | 3660.9 | 793.1 | 1750.756 | 189.3 | 0.7 | 96.1 | 1274 | 0 | 126.5 | 0 | -569.556 | 0 | 3660.9
2018-06-13 13:00 | 13:00 | 3808.7 | 793.1 | 1935.885 | 189.3 | 0.7 | 96.1 | 1160 | 0 | 126.5 | 0 | -492.885 | 0 | 3808.7
2018-06-13 14:00 | 14:00 | 3815.7 | 793.1 | 1959.89 | 189.3 | 0.7 | 96.1 | 990.2 | 0 | 115 | 0 | -328.59 | 0 | 3815.7
2018-06-13 15:00 | 15:00 | 3783.3 | 793.1 | 2001.395 | 189.3 | 0.7 | 96.1 | 740.5 | 0 | 126.5 | 0 | -164.295 | 0 | 3783.3
2018-06-13 16:00 | 16:00 | 3767.7 | 793.1 | 1920.305 | 227.2 | 0.7 | 96.1 | 429.5 | 0 | 138 | 0 | 162.795 | 0 | 3767.7
2018-06-13 17:00 | 17:00 | 3663.1 | 793.1 | 1822.004 | 310.6 | 0.7 | 96.1 | 155.3 | 0 | 138 | 0 | 347.296 | 0 | 3663.1
2018-06-13 18:00 | 18:00 | 3609.8 | 793.1 | 1818.027 | 310.4 | 0.7 | 96.1 | 8.5 | 0 | 138 | 0 | 444.973 | 0 | 3609.8
2018-06-13 19:00 | 19:00 | 3571.7 | 793.1 | 1819.939 | 310.8 | 0.7 | 96.1 | 0 | 0 | 149.5 | 0 | 401.561 | 0 | 3571.7
2018-06-13 20:00 | 20:00 | 3389.6 | 793.1 | 1822.74 | 310.4 | 0.7 | 96.1 | 0 | 0 | 149.5 | 0 | 217.06 | 0 | 3389.6
2018-06-13 21:00 | 21:00 | 3199 | 793.1 | 1828.141 | 310.4 | 0.7 | 96.1 | 0 | 0 | 138 | 0 | 32.559 | 0 | 3199
2018-06-13 22:00 | 22:00 | 3070.6 | 793.1 | 1744 | 310.2 | 0.7 | 96.1 | 0 | 0 | 126.5 | 0 | 0 | 0 | 3070.6
2018-06-13 23:00 | 23:00 | 2865.7 | 793.1 | 1677.412 | 227.2 | 0.7 | 96.1 | 0 | 0 | 115 | 0 | -43.812 | 0 | 2865.7
2018-06-14 | 0:00 | 2631.2 | 793.1 | 1607.048 | 194.5 | 0.7 | 96.1 | 0 | 0 | 115 | 0 | -175.248 | 0 | 2631.2
2018-06-14 01:00 | 1:00 | 2483.4 | 793.1 | 1535.919 | 194.5 | 0.7 | 96.1 | 0 | 0 | 115 | 0 | -251.919 | 0 | 2483.4
2018-06-14 02:00 | 2:00 | 2442.3 | 793.1 | 1538.084 | 194.5 | 0.7 | 96.1 | 0 | 0 | 126.5 | 0 | -306.684 | 0 | 2442.3
2018-06-14 03:00 | 3:00 | 2457.9 | 793.1 | 1542.731 | 194.5 | 0.7 | 96.1 | 0 | 0 | 126.5 | 0 | -295.731 | 0 | 2457.9
2018-06-14 04:00 | 4:00 | 2463 | 793.1 | 1537.225 | 194.5 | 0.7 | 96.1 | 0.2 | 0 | 115 | 0 | -273.825 | 0 | 2463
2018-06-14 05:00 | 5:00 | 2474.9 | 793.1 | 1542.484 | 194.5 | 0.7 | 96.1 | 51.2 | 0 | 103.5 | 0 | -306.684 | 0 | 2474.9
2018-06-14 06:00 | 6:00 | 2637.9 | 793.1 | 1543.649 | 227.2 | 0.7 | 96.1 | 258.1 | 0 | 80.5 | 0 | -361.449 | 0 | 2637.9
2018-06-14 07:00 | 7:00 | 2918.4 | 793.1 | 1548.349 | 227.2 | 0.7 | 96.1 | 533.9 | 0 | 80.5 | 0 | -361.449 | 0 | 2918.4
2018-06-14 08:00 | 8:00 | 3251.9 | 793.1 | 1546.907 | 189.3 | 0.7 | 96.1 | 776.4 | 0 | 57.5 | 0 | -208.107 | 0 | 3251.9
2018-06-14 09:00 | 9:00 | 3526.6 | 793.1 | 1610.26 | 189.3 | 0.7 | 96.1 | 1010.2 | 0 | 46 | 0 | -219.06 | 0 | 3526.6
2018-06-14 10:00 | 10:00 | 3646.3 | 793.1 | 1662.643 | 189.3 | 0.7 | 96.1 | 1209.5 | 0 | 34.5 | 0 | -339.543 | 0 | 3646.3
2018-06-14 11:00 | 11:00 | 3744.9 | 793.1 | 1708.902 | 189.3 | 0.7 | 96.1 | 1294.7 | 0 | 34.5 | 0 | -372.402 | 0 | 3744.9
2018-06-14 12:00 | 12:00 | 3614.7 | 793.1 | 1695.808 | 189.3 | 0.7 | 96.1 | 1199.5 | 0 | 34.5 | 0 | -394.308 | 0 | 3614.7
2018-06-14 13:00 | 13:00 | 3738.8 | 793.1 | 1774.242 | 189.3 | 0.7 | 96.1 | 1004.2 | 0 | 34.5 | 0 | -153.342 | 0 | 3738.8
2018-06-14 14:00 | 14:00 | 3741.5 | 793.1 | 1835.1 | 189.3 | 0.7 | 96.1 | 792.7 | 0 | 34.5 | 0 | 0 | 0 | 3741.5
2018-06-14 15:00 | 15:00 | 3673.3 | 793.1 | 1851.552 | 189.3 | 0.7 | 96.1 | 534.4 | 0 | 34.5 | 0 | 173.648 | 0 | 3673.3
2018-06-14 16:00 | 16:00 | 3649.9 | 793.1 | 1763.721 | 227.2 | 0.7 | 96.1 | 267.9 | 0 | 34.5 | 0 | 466.679 | 0 | 3649.9
2018-06-14 17:00 | 17:00 | 3543.7 | 793.1 | 1764.662 | 310.6 | 0.7 | 96.1 | 44.8 | 0 | 34.5 | 0 | 499.238 | 0 | 3543.7
2018-06-14 18:00 | 18:00 | 3560.3 | 793.1 | 1737.985 | 310.4 | 0.7 | 96.1 | 2.1 | 0 | 23 | 0 | 596.915 | 0 | 3560.3
2018-06-14 19:00 | 19:00 | 3505.8 | 793.1 | 1674.332 | 310.8 | 0.7 | 96.1 | 0 | 0 | 23 | 0 | 607.768 | 0 | 3505.8
2018-06-14 20:00 | 20:00 | 3338.8 | 793.1 | 1713.939 | 310.4 | 0.7 | 96.1 | 0 | 0 | 23 | 0 | 401.561 | 0 | 3338.8
2018-06-14 21:00 | 21:00 | 3142.6 | 793.1 | 1745.652 | 310.4 | 0.7 | 96.1 | 0 | 0 | 23 | 0 | 173.648 | 0 | 3142.6
2018-06-14 22:00 | 22:00 | 3022.6 | 793.1 | 1745.882 | 310.2 | 0.7 | 96.1 | 0 | 0 | 11.5 | 0 | 65.118 | 0 | 3022.6
2018-06-14 23:00 | 23:00 | 2840.6 | 793.1 | 1712 | 227.2 | 0.7 | 96.1 | 0 | 0 | 11.5 | 0 | 0 | 0 | 2840.6
2018-06-15 | 0:00 | 2631.9 | 793.1 | 1590.765 | 194.5 | 0.7 | 96.1 | 0 | 0 | 11.5 | 0 | -54.765 | 0 | 2631.9
2018-06-15 01:00 | 1:00 | 2492.3 | 793.1 | 1538.789 | 194.5 | 0.7 | 96.1 | 0 | 0 | 11.5 | 0 | -142.389 | 0 | 2492.3
2018-06-15 02:00 | 2:00 | 2448.8 | 793.1 | 1539.101 | 194.5 | 0.7 | 96.1 | 0 | 0 | 11.5 | 0 | -186.201 | 0 | 2448.8
2018-06-15 03:00 | 3:00 | 2471.7 | 793.1 | 1539.548 | 194.5 | 0.7 | 96.1 | 0 | 0 | 23 | 0 | -175.248 | 0 | 2471.7
2018-06-15 04:00 | 4:00 | 2501.4 | 793.1 | 1536.189 | 194.5 | 0.7 | 96.1 | 0.2 | 0 | 23 | 0 | -142.389 | 0 | 2501.4
2018-06-15 05:00 | 5:00 | 2540.7 | 793.1 | 1559.542 | 194.5 | 0.7 | 96.1 | 15.6 | 0 | 34.5 | 0 | -153.342 | 0 | 2540.7
2018-06-15 06:00 | 6:00 | 2727.1 | 793.1 | 1564.077 | 227.2 | 0.7 | 96.1 | 98.5 | 0 | 46 | 0 | -98.577 | 0 | 2727.1
2018-06-15 07:00 | 7:00 | 3022.5 | 793.1 | 1676.406 | 227.2 | 0.7 | 96.1 | 193.4 | 0 | 57.5 | 0 | -21.906 | 0 | 3022.5
2018-06-15 08:00 | 8:00 | 3362.5 | 793.1 | 1750.834 | 189.3 | 0.7 | 96.1 | 236.2 | 0 | 57.5 | 0 | 238.766 | 0 | 3362.5
2018-06-15 09:00 | 9:00 | 3628.9 | 793.1 | 1758.162 | 189.3 | 0.7 | 96.1 | 234.8 | 0 | 57.5 | 0 | 499.238 | 0 | 3628.9
2018-06-15 10:00 | 10:00 | 3671.9 | 793.1 | 1734.844 | 189.3 | 0.7 | 96.1 | 224.5 | 0 | 69 | 0 | 564.356 | 0 | 3671.9
2018-06-15 11:00 | 11:00 | 3641.9 | 793.1 | 1731.662 | 189.3 | 0.7 | 96.1 | 262.8 | 0 | 69 | 0 | 499.238 | 0 | 3641.9
2018-06-15 12:00 | 12:00 | 3438.2 | 793.1 | 1728.728 | 189.3 | 0.7 | 96.1 | 289.3 | 0 | 80.5 | 0 | 260.472 | 0 | 3438.2
2018-06-15 13:00 | 13:00 | 3519.7 | 793.1 | 1733.192 | 189.3 | 0.7 | 96.1 | 224.6 | 0 | 92 | 0 | 390.708 | 0 | 3519.7
2018-06-15 14:00 | 14:00 | 3536 | 793.1 | 1691.768 | 189.3 | 0.7 | 96.1 | 195.5 | 0 | 92 | 0 | 477.532 | 0 | 3536
2018-06-15 15:00 | 15:00 | 3494.4 | 793.1 | 1754.8478 | 189.3 | 0.7 | 96.1 | 107.2 | 0 | 103.5 | 0 | 449.6522 | 0 | 3494.4
2018-06-15 16:00 | 16:00 | 3501.6 | 793.1 | 1766.574 | 227.2 | 0.7 | 96.1 | 47.1 | 0 | 115 | 0 | 455.826 | 0 | 3501.6
2018-06-15 17:00 | 17:00 | 3453.7 | 793.1 | 1764.104 | 310.6 | 0.7 | 96.1 | 15.3 | 0 | 126.5 | 0 | 347.296 | 0 | 3453.7
2018-06-15 18:00 | 18:00 | 3431.3 | 793.1 | 1808.075 | 310.4 | 0.7 | 96.1 | 2.1 | 0 | 149.5 | 0 | 271.325 | 0 | 3431.3
2018-06-15 19:00 | 19:00 | 3347.9 | 793.1 | 1812.552 | 310.8 | 0.7 | 96.1 | 0 | 0 | 161 | 0 | 173.648 | 0 | 3347.9
2018-06-15 20:00 | 20:00 | 3200.2 | 793.1 | 1795.488 | 310.4 | 0.7 | 96.1 | 0 | 0 | 161 | 0 | 43.412 | 0 | 3200.2
2018-06-15 21:00 | 21:00 | 3041.8 | 793.1 | 1680.5 | 310.4 | 0.7 | 96.1 | 0 | 0 | 161 | 0 | 0 | 0 | 3041.8
2018-06-15 22:00 | 22:00 | 2919.1 | 793.1 | 1657.124 | 310.2 | 0.7 | 96.1 | 0 | 0 | 149.5 | 0 | -87.624 | 0 | 2919.1
2018-06-15 23:00 | 23:00 | 2758.1 | 793.1 | 1546.265 | 227.2 | 0.7 | 96.1 | 0 | 0 | 149.5 | 0 | -54.765 | 0 | 2758.1
2018-06-16 | 0:00 | 2557.2 | 793.1 | 1475.548 | 194.5 | 0.7 | 96.1 | 0 | 0 | 172.5 | 0 | -175.248 | 0 | 2557.2
2018-06-16 01:00 | 1:00 | 2429.3 | 793.1 | 1468.131 | 194.5 | 0.7 | 96.1 | 0 | 0 | 172.5 | 0 | -295.731 | 0 | 2429.3
2018-06-16 02:00 | 2:00 | 2387.2 | 793.1 | 1469.843 | 194.5 | 0.7 | 96.1 | 0 | 0 | 172.5 | 0 | -339.543 | 0 | 2387.2
2018-06-16 03:00 | 3:00 | 2413.3 | 793.1 | 1474.037 | 194.5 | 0.7 | 96.1 | 0 | 0 | 172.5 | 0 | -317.637 | 0 | 2413.3
2018-06-16 04:00 | 4:00 | 2421.7 | 793.1 | 1461.0499 | 194.5 | 0.7 | 96.1 | 0.2 | 0 | 172.5 | 0 | -296.4499 | 0 | 2421.7
2018-06-16 05:00 | 5:00 | 2406.7 | 793.1 | 1437.984 | 194.5 | 0.7 | 96.1 | 18.5 | 0 | 172.5 | 0 | -306.684 | 0 | 2406.7
2018-06-16 06:00 | 6:00 | 2487.9 | 793.1 | 1433.89 | 227.2 | 0.7 | 96.1 | 104.5 | 0 | 161 | 0 | -328.59 | 0 | 2487.9
2018-06-16 07:00 | 7:00 | 2653.1 | 793.1 | 1441.578 | 227.2 | 0.7 | 96.1 | 229.7 | 0 | 149.5 | 0 | -284.778 | 0 | 2653.1
2018-06-16 08:00 | 8:00 | 2895.1 | 793.1 | 1453.13 | 189.3 | 0.7 | 96.1 | 345.8 | 0 | 126.5 | 0 | -109.53 | 0 | 2895.1
2018-06-16 09:00 | 9:00 | 3066.9 | 793.1 | 1518.771 | 189.3 | 0.7 | 96.1 | 430.6 | 0 | 115 | 0 | -76.671 | 0 | 3066.9
2018-06-16 10:00 | 10:00 | 3068.2 | 793.1 | 1494.218 | 189.3 | 0.7 | 96.1 | 468.5 | 0 | 92 | 0 | -65.718 | 0 | 3068.2
2018-06-16 11:00 | 11:00 | 3074.3 | 793.1 | 1491.824 | 189.3 | 0.7 | 96.1 | 510.4 | 0 | 80.5 | 0 | -87.624 | 0 | 3074.3
2018-06-16 12:00 | 12:00 | 2985.7 | 793.1 | 1489.083 | 189.3 | 0.7 | 96.1 | 468.9 | 0 | 69 | 0 | -120.483 | 0 | 2985.7
2018-06-16 13:00 | 13:00 | 2995 | 793.1 | 1546.265 | 189.3 | 0.7 | 96.1 | 355.3 | 0 | 69 | 0 | -54.765 | 0 | 2995
2018-06-16 14:00 | 14:00 | 2996.8 | 793.1 | 1550.847 | 189.3 | 0.7 | 96.1 | 286.9 | 0 | 69 | 0 | 10.853 | 0 | 2996.8
2018-06-16 15:00 | 15:00 | 2982.9 | 793.1 | 1541.164 | 189.3 | 0.7 | 96.1 | 174.8 | 0 | 57.5 | 0 | 130.236 | 0 | 2982.9
2018-06-16 16:00 | 16:00 | 2997.2 | 793.1 | 1513.734 | 227.2 | 0.7 | 96.1 | 70.1 | 0 | 57.5 | 0 | 238.766 | 0 | 2997.2
2018-06-16 17:00 | 17:00 | 3044 | 793.1 | 1516.328 | 310.6 | 0.7 | 96.1 | 20.7 | 0 | 46 | 0 | 260.472 | 0 | 3044
2018-06-16 18:00 | 18:00 | 3111.5 | 793.1 | 1515.604 | 310.4 | 0.7 | 96.1 | 2.3 | 0 | 46 | 0 | 347.296 | 0 | 3111.5
2018-06-16 19:00 | 19:00 | 3099.5 | 793.1 | 1494.651 | 310.8 | 0.7 | 96.1 | 0 | 0 | 46 | 0 | 358.149 | 0 | 3099.5
2018-06-16 20:00 | 20:00 | 3000.2 | 793.1 | 1493.428 | 310.4 | 0.7 | 96.1 | 0 | 0 | 46 | 0 | 260.472 | 0 | 3000.2
2018-06-16 21:00 | 21:00 | 2846.2 | 793.1 | 1491.37 | 310.4 | 0.7 | 96.1 | 0 | 0 | 46 | 0 | 108.53 | 0 | 2846.2
2018-06-16 22:00 | 22:00 | 2701.1 | 793.1 | 1465.953 | 310.2 | 0.7 | 96.1 | 0 | 0 | 46 | 0 | -10.953 | 0 | 2701.1
2018-06-16 23:00 | 23:00 | 2553.3 | 793.1 | 1444.965 | 227.2 | 0.7 | 96.1 | 0 | 0 | 46 | 0 | -54.765 | 0 | 2553.3
2018-06-17 | 0:00 | 2377 | 793.1 | 1433.895 | 194.5 | 0.7 | 96.1 | 0 | 0 | 23 | 0 | -164.295 | 0 | 2377
2018-06-17 01:00 | 1:00 | 2265.7 | 793.1 | 1432.125 | 194.5 | 0.7 | 96.1 | 0 | 0 | 23 | 0 | -273.825 | 0 | 2265.7
2018-06-17 02:00 | 2:00 | 2229.5 | 793.1 | 1428.784 | 194.5 | 0.7 | 96.1 | 0 | 0 | 23 | 0 | -306.684 | 0 | 2229.5
2018-06-17 03:00 | 3:00 | 2242.2 | 793.1 | 1430.531 | 194.5 | 0.7 | 96.1 | 0 | 0 | 23 | 0 | -295.731 | 0 | 2242.2
2018-06-17 04:00 | 4:00 | 2249.8 | 793.1 | 1427.525 | 194.5 | 0.7 | 96.1 | 0.2 | 0 | 11.5 | 0 | -273.825 | 0 | 2249.8
2018-06-17 05:00 | 5:00 | 2221.4 | 793.1 | 1429.349 | 194.5 | 0.7 | 96.1 | 46.1 | 0 | 23 | 0 | -361.449 | 0 | 2221.4
2018-06-17 06:00 | 6:00 | 2256.1 | 793.1 | 1425.991 | 227.2 | 0.7 | 96.1 | 216.3 | 0 | 11.5 | 0 | -514.791 | 0 | 2256.1
2018-06-17 07:00 | 7:00 | 2390.5 | 793.1 | 1435.609 | 227.2 | 0.7 | 96.1 | 406.8 | 0 | 11.5 | 0 | -580.509 | 0 | 2390.5
2018-06-17 08:00 | 8:00 | 2551.7 | 793.1 | 1440.256 | 189.3 | 0.7 | 96.1 | 590.3 | 0 | 11.5 | 0 | -569.556 | 0 | 2551.7
2018-06-17 09:00 | 9:00 | 2684.9 | 793.1 | 1446.162 | 189.3 | 0.7 | 96.1 | 739.5 | 0 | 11.5 | 0 | -591.462 | 0 | 2684.9
2018-06-17 10:00 | 10:00 | 2713.9 | 793.1 | 1436.227 | 189.3 | 0.7 | 96.1 | 833.2 | 0 | 11.5 | 0 | -646.227 | 0 | 2713.9
2018-06-17 11:00 | 11:00 | 2773.6 | 793.1 | 1445.039 | 189.3 | 0.7 | 96.1 | 927.9 | 0 | 11.5 | 0 | -690.039 | 0 | 2773.6
2018-06-17 12:00 | 12:00 | 2771.9 | 793.1 | 1437.127 | 189.3 | 0.7 | 96.1 | 890.3 | 0 | 11.5 | 0 | -646.227 | 0 | 2771.9
2018-06-17 13:00 | 13:00 | 2736.1 | 793.1 | 1455.597 | 189.3 | 0.7 | 96.1 | 726.5 | 0 | 11.5 | 0 | -536.697 | 0 | 2736.1
2018-06-17 14:00 | 14:00 | 2740.5 | 793.1 | 1475.126 | 189.3 | 0.7 | 96.1 | 634.7 | 0 | 11.5 | 0 | -460.026 | 0 | 2740.5
2018-06-17 15:00 | 15:00 | 2736.4 | 793.1 | 1467.99 | 189.3 | 0.7 | 96.1 | 494.8 | 0 | 23 | 0 | -328.59 | 0 | 2736.4
2018-06-17 16:00 | 16:00 | 2772.5 | 793.1 | 1574.666 | 227.2 | 0.7 | 96.1 | 287.2 | 0 | 34.5 | 0 | -240.966 | 0 | 2772.5
2018-06-17 17:00 | 17:00 | 2829.2 | 793.1 | 1654.589 | 310.6 | 0.7 | 96.1 | 82 | 0 | 34.5 | 0 | -142.389 | 0 | 2829.2
2018-06-17 18:00 | 18:00 | 2941.6 | 793.1 | 1615.629 | 310.4 | 0.7 | 96.1 | 3.7 | 0 | 46 | 0 | 75.971 | 0 | 2941.6
2018-06-17 19:00 | 19:00 | 3032.6 | 793.1 | 1526.075 | 310.8 | 0.7 | 96.1 | 0 | 0 | 34.5 | 0 | 271.325 | 0 | 3032.6
2018-06-17 20:00 | 20:00 | 2962.6 | 793.1 | 1520.946 | 310.4 | 0.7 | 96.1 | 0 | 0 | 46 | 0 | 195.354 | 0 | 2962.6
2018-06-17 21:00 | 21:00 | 2828.4 | 793.1 | 1527.835 | 310.4 | 0.7 | 96.1 | 0 | 0 | 46 | 0 | 54.265 | 0 | 2828.4
2018-06-17 22:00 | 22:00 | 2683.7 | 793.1 | 1469.912 | 310.2 | 0.7 | 96.1 | 0 | 0 | 57.5 | 0 | -43.812 | 0 | 2683.7
2018-06-17 23:00 | 23:00 | 2532.9 | 793.1 | 1468.924 | 227.2 | 0.7 | 96.1 | 0 | 0 | 34.5 | 0 | -87.624 | 0 | 2532.9
2018-06-18 | 0:00 | 2374.8 | 793.1 | 1441.007 | 194.5 | 0.7 | 96.1 | 0 | 0 | 57.5 | 0 | -208.107 | 0 | 2374.8
2018-06-18 01:00 | 1:00 | 2264.1 | 793.1 | 1439.837 | 194.5 | 0.7 | 96.1 | 0 | 0 | 57.5 | 0 | -317.637 | 0 | 2264.1
2018-06-18 02:00 | 2:00 | 2249.1 | 793.1 | 1446.196 | 194.5 | 0.7 | 96.1 | 0 | 0 | 69 | 0 | -350.496 | 0 | 2249.1
2018-06-18 03:00 | 3:00 | 2280.5 | 793.1 | 1444.737 | 194.5 | 0.7 | 96.1 | 0 | 0 | 69 | 0 | -317.637 | 0 | 2280.5
2018-06-18 04:00 | 4:00 | 2312.5 | 793.1 | 1443.678 | 194.5 | 0.7 | 96.1 | 0.2 | 0 | 69 | 0 | -284.778 | 0 | 2312.5
2018-06-18 05:00 | 5:00 | 2331.6 | 793.1 | 1458.89 | 194.5 | 0.7 | 96.1 | 47.9 | 0 | 69 | 0 | -328.59 | 0 | 2331.6
2018-06-18 06:00 | 6:00 | 2510.3 | 793.1 | 1462.408 | 227.2 | 0.7 | 96.1 | 244.6 | 0 | 80.5 | 0 | -394.308 | 0 | 2510.3
2018-06-18 07:00 | 7:00 | 2843.4 | 793.1 | 1470.766 | 227.2 | 0.7 | 96.1 | 404.5 | 0 | 92 | 0 | -240.966 | 0 | 2843.4
2018-06-18 08:00 | 8:00 | 3235 | 793.1 | 1602.8 | 189.3 | 0.7 | 96.1 | 449.5 | 0 | 103.5 | 0 | 0 | 0 | 3235
2018-06-18 09:00 | 9:00 | 3508.5 | 793.1 | 1785.576 | 189.3 | 0.7 | 96.1 | 441.9 | 0 | 115 | 0 | 86.824 | 0 | 3508.5
2018-06-18 10:00 | 10:00 | 3616.1 | 793.1 | 1782.434 | 189.3 | 0.7 | 96.1 | 389.2 | 0 | 126.5 | 0 | 238.766 | 0 | 3616.1
2018-06-18 11:00 | 11:00 | 3635.5 | 793.1 | 1786.91 | 189.3 | 0.7 | 96.1 | 305.8 | 0 | 138 | 0 | 325.59 | 0 | 3635.5
2018-06-18 12:00 | 12:00 | 3461.2 | 793.1 | 1787.834 | 189.3 | 0.7 | 96.1 | 205.9 | 0 | 149.5 | 0 | 238.766 | 0 | 3461.2
2018-06-18 13:00 | 13:00 | 3594 | 793.1 | 1718.356 | 189.3 | 0.7 | 96.1 | 126 | 0 | 149.5 | 0 | 520.944 | 0 | 3594
2018-06-18 14:00 | 14:00 | 3594.4 | 793.1 | 1719.4466 | 189.3 | 0.7 | 96.1 | 90.8 | 0 | 149.5 | 0 | 555.4534 | 0 | 3594.4
2018-06-18 15:00 | 15:00 | 3558.2 | 793.1 | 1719.762 | 189.3 | 0.7 | 96.1 | 76 | 0 | 184 | 0 | 499.238 | 0 | 3558.2
2018-06-18 16:00 | 16:00 | 3559.8 | 793.1 | 1728.421 | 227.2 | 0.7 | 96.1 | 52.1 | 0 | 195.5 | 0 | 466.679 | 0 | 3559.8
2018-06-18 17:00 | 17:00 | 3506.5 | 793.1 | 1728.404 | 310.6 | 0.7 | 96.1 | 23.3 | 0 | 207 | 0 | 347.296 | 0 | 3506.5
2018-06-18 18:00 | 18:00 | 3513.8 | 793.1 | 1733.651 | 310.4 | 0.7 | 96.1 | 3.2 | 0 | 218.5 | 0 | 358.149 | 0 | 3513.8
2018-06-18 19:00 | 19:00 | 3480.3 | 793.1 | 1768.069 | 310.8 | 0.7 | 96.1 | 0 | 0 | 218.5 | 0 | 293.031 | 0 | 3480.3
2018-06-18 20:00 | 20:00 | 3320.7 | 793.1 | 1803.576 | 310.4 | 0.7 | 96.1 | 0 | 0 | 230 | 0 | 86.824 | 0 | 3320.7
2018-06-18 21:00 | 21:00 | 3144.1 | 793.1 | 1725.3 | 310.4 | 0.7 | 96.1 | 0 | 0 | 218.5 | 0 | 0 | 0 | 3144.1
2018-06-18 22:00 | 22:00 | 3022.1 | 793.1 | 1680.718 | 310.2 | 0.7 | 96.1 | 0 | 0 | 207 | 0 | -65.718 | 0 | 3022.1
2018-06-18 23:00 | 23:00 | 2834.5 | 793.1 | 1598.571 | 227.2 | 0.7 | 96.1 | 0 | 0 | 195.5 | 0 | -76.671 | 0 | 2834.5
2018-06-19 | 0:00 | 2627.6 | 793.1 | 1558.542 | 194.5 | 0.7 | 96.1 | 0 | 0 | 138 | 0 | -153.342 | 0 | 2627.6
2018-06-19 01:00 | 1:00 | 2498.5 | 793.1 | 1538.425 | 194.5 | 0.7 | 96.1 | 0 | 0 | 149.5 | 0 | -273.825 | 0 | 2498.5
2018-06-19 02:00 | 2:00 | 2461.8 | 793.1 | 1534.584 | 194.5 | 0.7 | 96.1 | 0 | 0 | 149.5 | 0 | -306.684 | 0 | 2461.8
2018-06-19 03:00 | 3:00 | 2487.2 | 793.1 | 1537.531 | 194.5 | 0.7 | 96.1 | 0 | 0 | 161 | 0 | -295.731 | 0 | 2487.2
2018-06-19 04:00 | 4:00 | 2485.3 | 793.1 | 1535.431 | 194.5 | 0.7 | 96.1 | 0.2 | 0 | 161 | 0 | -295.731 | 0 | 2485.3
2018-06-19 05:00 | 5:00 | 2492.7 | 793.1 | 1541.249 | 194.5 | 0.7 | 96.1 | 67.5 | 0 | 161 | 0 | -361.449 | 0 | 2492.7
2018-06-19 06:00 | 6:00 | 2649.8 | 793.1 | 1538.085 | 227.2 | 0.7 | 96.1 | 338 | 0 | 149.5 | 0 | -492.885 | 0 | 2649.8
2018-06-19 07:00 | 7:00 | 2925.5 | 793.1 | 1540.156 | 227.2 | 0.7 | 96.1 | 711.3 | 0 | 126.5 | 0 | -569.556 | 0 | 2925.5
2018-06-19 08:00 | 8:00 | 3324.6 | 793.1 | 1573.938 | 189.3 | 0.7 | 96.1 | 1048.8 | 0 | 126.5 | 0 | -503.838 | 0 | 3324.6
2018-06-19 09:00 | 9:00 | 3649.4 | 793.1 | 1618.108 | 189.3 | 0.7 | 96.1 | 1231.4 | 0 | 115 | 0 | -394.308 | 0 | 3649.4
2018-06-19 10:00 | 10:00 | 3755.1 | 793.1 | 1648.473 | 189.3 | 0.7 | 96.1 | 1361.5 | 0 | 115 | 0 | -449.073 | 0 | 3755.1
2018-06-19 11:00 | 11:00 | 3821.7 | 793.1 | 1670.032 | 189.3 | 0.7 | 96.1 | 1439.4 | 0 | 115 | 0 | -481.932 | 0 | 3821.7
2018-06-19 12:00 | 12:00 | 3695.9 | 793.1 | 1657.956 | 189.3 | 0.7 | 96.1 | 1424.8 | 0 | 103.5 | 0 | -569.556 | 0 | 3695.9
2018-06-19 13:00 | 13:00 | 3868.5 | 793.1 | 1707.378 | 189.3 | 0.7 | 96.1 | 1263.2 | 0 | 103.5 | 0 | -284.778 | 0 | 3868.5
2018-06-19 14:00 | 14:00 | 3870.8 | 793.1 | 1794.895 | 189.3 | 0.7 | 96.1 | 1069 | 0 | 92 | 0 | -164.295 | 0 | 3870.8
2018-06-19 15:00 | 15:00 | 3843.2 | 793.1 | 1844.5 | 189.3 | 0.7 | 96.1 | 839 | 0 | 80.5 | 0 | 0 | 0 | 3843.2
2018-06-19 16:00 | 16:00 | 3860.3 | 793.1 | 1967.846 | 227.2 | 0.7 | 96.1 | 511 | 0 | 69 | 0 | 195.354 | 0 | 3860.3
2018-06-19 17:00 | 17:00 | 3721.5 | 793.1 | 1881.039 | 310.6 | 0.7 | 96.1 | 180.9 | 0 | 57.5 | 0 | 401.561 | 0 | 3721.5
2018-06-19 18:00 | 18:00 | 3638.1 | 793.1 | 1916.421 | 310.4 | 0.7 | 96.1 | 8.7 | 0 | 46 | 0 | 466.679 | 0 | 3638.1
2018-06-19 19:00 | 19:00 | 3607.5 | 793.1 | 1961.3094 | 310.8 | 0.7 | 96.1 | 0 | 0 | 34.5 | 0 | 410.9906 | 0 | 3607.5
2018-06-19 20:00 | 20:00 | 3429.5 | 793.1 | 1977.64 | 310.4 | 0.7 | 96.1 | 0 | 0 | 34.5 | 0 | 217.06 | 0 | 3429.5
2018-06-19 21:00 | 21:00 | 3234.4 | 793.1 | 1934.482 | 310.4 | 0.7 | 96.1 | 0 | 0 | 34.5 | 0 | 65.118 | 0 | 3234.4
2018-06-19 22:00 | 22:00 | 3114.4 | 793.1 | 1879.8 | 310.2 | 0.7 | 96.1 | 0 | 0 | 34.5 | 0 | 0 | 0 | 3114.4
2018-06-19 23:00 | 23:00 | 2920.2 | 793.1 | 1768.6 | 227.2 | 0.7 | 96.1 | 0 | 0 | 34.5 | 0 | 0 | 0 | 2920.2
2018-06-20 | 0:00 | 2682.2 | 793.1 | 1618.065 | 194.5 | 0.7 | 96.1 | 0 | 0 | 34.5 | 0 | -54.765 | 0 | 2682.2
2018-06-20 01:00 | 1:00 | 2532.2 | 793.1 | 1544.736 | 194.5 | 0.7 | 96.1 | 0 | 0 | 34.5 | 0 | -131.436 | 0 | 2532.2
2018-06-20 02:00 | 2:00 | 2484.2 | 793.1 | 1540.548 | 194.5 | 0.7 | 96.1 | 0 | 0 | 34.5 | 0 | -175.248 | 0 | 2484.2
2018-06-20 03:00 | 3:00 | 2496.6 | 793.1 | 1540.354 | 194.5 | 0.7 | 96.1 | 0 | 0 | 69 | 0 | -197.154 | 0 | 2496.6
2018-06-20 04:00 | 4:00 | 2513.6 | 793.1 | 1546.201 | 194.5 | 0.7 | 96.1 | 0.2 | 0 | 69 | 0 | -186.201 | 0 | 2513.6
2018-06-20 05:00 | 5:00 | 2543.7 | 793.1 | 1542.595 | 194.5 | 0.7 | 96.1 | 12 | 0 | 69 | 0 | -164.295 | 0 | 2543.7
2018-06-20 06:00 | 6:00 | 2750.7 | 793.1 | 1546.871 | 227.2 | 0.7 | 96.1 | 71.4 | 0 | 92 | 0 | -76.671 | 0 | 2750.7
2018-06-20 07:00 | 7:00 | 3069.6 | 793.1 | 1731.1 | 227.2 | 0.7 | 96.1 | 129.4 | 0 | 92 | 0 | 0 | 0 | 3069.6
2018-06-20 08:00 | 8:00 | 3452.5 | 793.1 | 1822.275 | 189.3 | 0.7 | 96.1 | 187.7 | 0 | 92 | 0 | 271.325 | 0 | 3452.5
2018-06-20 09:00 | 9:00 | 3736.9 | 793.1 | 1826.803 | 189.3 | 0.7 | 96.1 | 195.6 | 0 | 103.5 | 0 | 531.797 | 0 | 3736.9
2018-06-20 10:00 | 10:00 | 3808.2 | 793.1 | 1824.491 | 189.3 | 0.7 | 96.1 | 179.8 | 0 | 149.5 | 0 | 575.209 | 0 | 3808.2
2018-06-20 11:00 | 11:00 | 3808.8 | 793.1 | 1826.056 | 189.3 | 0.7 | 96.1 | 198.6 | 0 | 184 | 0 | 520.944 | 0 | 3808.8
2018-06-20 12:00 | 12:00 | 3589.2 | 793.1 | 1828.122 | 189.3 | 0.7 | 96.1 | 227.2 | 0 | 172.5 | 0 | 282.178 | 0 | 3589.2
2018-06-20 13:00 | 13:00 | 3700.4 | 793.1 | 1819.18 | 189.3 | 0.7 | 96.1 | 218.4 | 0 | 149.5 | 0 | 434.12 | 0 | 3700.4
2018-06-20 14:00 | 14:00 | 3706.7 | 793.1 | 1822.727 | 189.3 | 0.7 | 96.1 | 210.3 | 0 | 149.5 | 0 | 444.973 | 0 | 3706.7
2018-06-20 15:00 | 15:00 | 3664.1 | 793.1 | 1828.515 | 189.3 | 0.7 | 96.1 | 153 | 0 | 115 | 0 | 488.385 | 0 | 3664.1
2018-06-20 16:00 | 16:00 | 3677 | 793.1 | 1811.35 | 227.2 | 0.7 | 96.1 | 102.4 | 0 | 103.5 | 0 | 542.65 | 0 | 3677
2018-06-20 17:00 | 17:00 | 3614.3 | 793.1 | 1814.627 | 310.6 | 0.7 | 96.1 | 39.2 | 0 | 115 | 0 | 444.973 | 0 | 3614.3
2018-06-20 18:00 | 18:00 | 3603 | 793.1 | 1893.745 | 310.4 | 0.7 | 96.1 | 2.6 | 0 | 126.5 | 0 | 379.855 | 0 | 3603
2018-06-20 19:00 | 19:00 | 3507.4 | 793.1 | 1897.375 | 310.8 | 0.7 | 96.1 | 0 | 0 | 138 | 0 | 271.325 | 0 | 3507.4
2018-06-20 20:00 | 20:00 | 3346.1 | 793.1 | 1856.505 | 310.4 | 0.7 | 96.1 | 0 | 0 | 126.5 | 0 | 162.795 | 0 | 3346.1
2018-06-20 21:00 | 21:00 | 3167.7 | 793.1 | 1840.9 | 310.4 | 0.7 | 96.1 | 0 | 0 | 126.5 | 0 | 0 | 0 | 3167.7
2018-06-20 22:00 | 22:00 | 3056.2 | 793.1 | 1718.1 | 310.2 | 0.7 | 96.1 | 0 | 0 | 138 | 0 | 0 | 0 | 3056.2
2018-06-20 23:00 | 23:00 | 2874.9 | 793.1 | 1695.924 | 227.2 | 0.7 | 96.1 | 0 | 0 | 149.5 | 0 | -87.624 | 0 | 2874.9
2018-06-21 | 0:00 | 2659.2 | 793.1 | 1537.018 | 194.5 | 0.7 | 96.1 | 0 | 0 | 103.5 | 0 | -65.718 | 0 | 2659.2
2018-06-21 01:00 | 1:00 | 2524.6 | 793.1 | 1544.807 | 194.5 | 0.7 | 96.1 | 0 | 0 | 103.5 | 0 | -208.107 | 0 | 2524.6
2018-06-21 02:00 | 2:00 | 2488.1 | 793.1 | 1541.713 | 194.5 | 0.7 | 96.1 | 0 | 0 | 92 | 0 | -230.013 | 0 | 2488.1
2018-06-21 03:00 | 3:00 | 2500.2 | 793.1 | 1543.407 | 194.5 | 0.7 | 96.1 | 0 | 0 | 80.5 | 0 | -208.107 | 0 | 2500.2
2018-06-21 04:00 | 4:00 | 2513 | 793.1 | 1545.601 | 194.5 | 0.7 | 96.1 | 0.2 | 0 | 69 | 0 | -186.201 | 0 | 2513
2018-06-21 05:00 | 5:00 | 2519 | 793.1 | 1541.36 | 194.5 | 0.7 | 96.1 | 43.3 | 0 | 69 | 0 | -219.06 | 0 | 2519
2018-06-21 06:00 | 6:00 | 2700.4 | 793.1 | 1544.713 | 227.2 | 0.7 | 96.1 | 211.1 | 0 | 57.5 | 0 | -230.013 | 0 | 2700.4
2018-06-21 07:00 | 7:00 | 2993.8 | 793.1 | 1543.706 | 227.2 | 0.7 | 96.1 | 297.4 | 0 | 57.5 | 0 | -21.906 | 0 | 2993.8
2018-06-21 08:00 | 8:00 | 3363.3 | 793.1 | 1778.7 | 189.3 | 0.7 | 96.1 | 424.9 | 0 | 80.5 | 0 | 0 | 0 | 3363.3
2018-06-21 09:00 | 9:00 | 3662.8 | 793.1 | 1964.688 | 189.3 | 0.7 | 96.1 | 495 | 0 | 80.5 | 0 | 43.412 | 0 | 3662.8
2018-06-21 10:00 | 10:00 | 3710.8 | 793.1 | 1938.1 | 189.3 | 0.7 | 96.1 | 590 | 0 | 103.5 | 0 | 0 | 0 | 3710.8
2018-06-21 11:00 | 11:00 | 3757.6 | 793.1 | 1876.2 | 189.3 | 0.7 | 96.1 | 664.2 | 0 | 138 | 0 | 0 | 0 | 3757.6
2018-06-21 12:00 | 12:00 | 3638 | 793.1 | 1798.8 | 189.3 | 0.7 | 96.1 | 633.5 | 0 | 126.5 | 0 | 0 | 0 | 3638
2018-06-21 13:00 | 13:00 | 3746.9 | 793.1 | 1976.611 | 189.3 | 0.7 | 96.1 | 435 | 0 | 115 | 0 | 141.089 | 0 | 3746.9
2018-06-21 14:00 | 14:00 | 3719.4 | 793.1 | 1937.969 | 189.3 | 0.7 | 96.1 | 294.2 | 0 | 115 | 0 | 293.031 | 0 | 3719.4
2018-06-21 15:00 | 15:00 | 3671.8 | 793.1 | 1891.539 | 189.3 | 0.7 | 96.1 | 173 | 0 | 126.5 | 0 | 401.561 | 0 | 3671.8
2018-06-21 16:00 | 16:00 | 3678.1 | 793.1 | 1864.815 | 227.2 | 0.7 | 96.1 | 92.8 | 0 | 115 | 0 | 488.385 | 0 | 3678.1
2018-06-21 17:00 | 17:00 | 3612.6 | 793.1 | 1854.439 | 310.6 | 0.7 | 96.1 | 41.1 | 0 | 115 | 0 | 401.561 | 0 | 3612.6
2018-06-21 18:00 | 18:00 | 3616.7 | 793.1 | 1864.38 | 310.4 | 0.7 | 96.1 | 2.9 | 0 | 115 | 0 | 434.12 | 0 | 3616.7
2018-06-21 19:00 | 19:00 | 3583.1 | 793.1 | 1897.751 | 310.8 | 0.7 | 96.1 | 0 | 0 | 126.5 | 0 | 358.149 | 0 | 3583.1
2018-06-21 20:00 | 20:00 | 3419.7 | 793.1 | 1896.899 | 310.4 | 0.7 | 96.1 | 0 | 0 | 138 | 0 | 184.501 | 0 | 3419.7
2018-06-21 21:00 | 21:00 | 3227.6 | 793.1 | 1843.947 | 310.4 | 0.7 | 96.1 | 0 | 0 | 172.5 | 0 | 10.853 | 0 | 3227.6
2018-06-21 22:00 | 22:00 | 3089.5 | 793.1 | 1739.9 | 310.2 | 0.7 | 96.1 | 0 | 0 | 149.5 | 0 | 0 | 0 | 3089.5
2018-06-21 23:00 | 23:00 | 2895.6 | 793.1 | 1684.312 | 227.2 | 0.7 | 96.1 | 0 | 0 | 138 | 0 | -43.812 | 0 | 2895.6
2018-06-22 | 0:00 | 2680.4 | 793.1 | 1545.624 | 194.5 | 0.7 | 96.1 | 0 | 0 | 138 | 0 | -87.624 | 0 | 2680.4
2018-06-22 01:00 | 1:00 | 2540.1 | 793.1 | 1536.76 | 194.5 | 0.7 | 96.1 | 0 | 0 | 138 | 0 | -219.06 | 0 | 2540.1
2018-06-22 02:00 | 2:00 | 2494.4 | 793.1 | 1545.825 | 194.5 | 0.7 | 96.1 | 0 | 0 | 138 | 0 | -273.825 | 0 | 2494.4
2018-06-22 03:00 | 3:00 | 2508.1 | 793.1 | 1537.619 | 194.5 | 0.7 | 96.1 | 0 | 0 | 138 | 0 | -251.919 | 0 | 2508.1
2018-06-22 04:00 | 4:00 | 2507.2 | 793.1 | 1537.066 | 194.5 | 0.7 | 96.1 | 0.2 | 0 | 126.5 | 0 | -240.966 | 0 | 2507.2
2018-06-22 05:00 | 5:00 | 2522 | 793.1 | 1540.584 | 194.5 | 0.7 | 96.1 | 77.2 | 0 | 126.5 | 0 | -306.684 | 0 | 2522
2018-06-22 06:00 | 6:00 | 2700.9 | 793.1 | 1543.667 | 227.2 | 0.7 | 96.1 | 352.3 | 0 | 115 | 0 | -427.167 | 0 | 2700.9
2018-06-22 07:00 | 7:00 | 2990.4 | 793.1 | 1546.679 | 227.2 | 0.7 | 96.1 | 694.1 | 0 | 103.5 | 0 | -470.979 | 0 | 2990.4
2018-06-22 08:00 | 8:00 | 3383.4 | 793.1 | 1607.214 | 189.3 | 0.7 | 96.1 | 1009.7 | 0 | 103.5 | 0 | -416.214 | 0 | 3383.4
2018-06-22 09:00 | 9:00 | 3756.3 | 793.1 | 1686.29 | 189.3 | 0.7 | 96.1 | 1215.9 | 0 | 103.5 | 0 | -328.59 | 0 | 3756.3
2018-06-22 10:00 | 10:00 | 3900.5 | 793.1 | 1712.143 | 189.3 | 0.7 | 96.1 | 1333.7 | 0 | 115 | 0 | -339.543 | 0 | 3900.5
2018-06-22 11:00 | 11:00 | 3929.7 | 793.1 | 1707.596 | 189.3 | 0.7 | 96.1 | 1378.4 | 0 | 115 | 0 | -350.496 | 0 | 3929.7
2018-06-22 12:00 | 12:00 | 3832.7 | 793.1 | 1862.468 | 189.3 | 0.7 | 96.1 | 1400.9 | 0 | 103.5 | 0 | -613.368 | 0 | 3832.7
2018-06-22 13:00 | 13:00 | 3963.1 | 793.1 | 1902.09 | 189.3 | 0.7 | 96.1 | 1229.9 | 0 | 80.5 | 0 | -328.59 | 0 | 3963.1
2018-06-22 14:00 | 14:00 | 3940.3 | 793.1 | 1907.442 | 189.3 | 0.7 | 96.1 | 1026.5 | 0 | 80.5 | 0 | -153.342 | 0 | 3940.3
2018-06-22 15:00 | 15:00 | 3905.3 | 793.1 | 1862.176 | 189.3 | 0.7 | 96.1 | 785.1 | 0 | 92 | 0 | 86.824 | 0 | 3905.3
2018-06-22 16:00 | 16:00 | 3900.5 | 793.1 | 1814.145 | 227.2 | 0.7 | 96.1 | 497.4 | 0 | 92 | 0 | 379.855 | 0 | 3900.5
2018-06-22 17:00 | 17:00 | 3765.5 | 793.1 | 1844.027 | 310.6 | 0.7 | 96.1 | 184 | 0 | 92 | 0 | 444.973 | 0 | 3765.5
2018-06-22 18:00 | 18:00 | 3671.7 | 793.1 | 1877.868 | 310.4 | 0.7 | 96.1 | 12.5 | 0 | 103.5 | 0 | 477.532 | 0 | 3671.7
2018-06-22 19:00 | 19:00 | 3640.9 | 793.1 | 1957.492 | 310.8 | 0.7 | 96.1 | 0 | 0 | 92 | 0 | 390.708 | 0 | 3640.9
2018-06-22 20:00 | 20:00 | 3466.6 | 793.1 | 1957.887 | 310.4 | 0.7 | 96.1 | 0 | 0 | 80.5 | 0 | 227.913 | 0 | 3466.6
2018-06-22 21:00 | 21:00 | 3269 | 793.1 | 1912.229 | 310.4 | 0.7 | 96.1 | 0 | 0 | 80.5 | 0 | 75.971 | 0 | 3269
2018-06-22 22:00 | 22:00 | 3136.2 | 793.1 | 1834.541 | 310.2 | 0.7 | 96.1 | 0 | 0 | 69 | 0 | 32.559 | 0 | 3136.2
2018-06-22 23:00 | 23:00 | 2950.9 | 793.1 | 1776.3 | 227.2 | 0.7 | 96.1 | 0 | 0 | 57.5 | 0 | 0 | 0 | 2950.9
2018-06-23 | 0:00 | 2715.1 | 793.1 | 1617.559 | 194.5 | 0.7 | 96.1 | 0 | 0 | 46 | 0 | -32.859 | 0 | 2715.1
2018-06-23 01:00 | 1:00 | 2558.7 | 793.1 | 1592.048 | 194.5 | 0.7 | 96.1 | 0 | 0 | 57.5 | 0 | -175.248 | 0 | 2558.7
2018-06-23 02:00 | 2:00 | 2496.2 | 793.1 | 1584.313 | 194.5 | 0.7 | 96.1 | 0 | 0 | 57.5 | 0 | -230.013 | 0 | 2496.2
2018-06-23 03:00 | 3:00 | 2495.2 | 793.1 | 1584.407 | 194.5 | 0.7 | 96.1 | 0 | 0 | 34.5 | 0 | -208.107 | 0 | 2495.2
2018-06-23 04:00 | 4:00 | 2480.1 | 793.1 | 1569.654 | 194.5 | 0.7 | 96.1 | 0.2 | 0 | 23 | 0 | -197.154 | 0 | 2480.1
2018-06-23 05:00 | 5:00 | 2428.4 | 793.1 | 1533.613 | 194.5 | 0.7 | 96.1 | 40.4 | 0 | 0 | 0 | -230.013 | 0 | 2428.4
2018-06-23 06:00 | 6:00 | 2478.4 | 793.1 | 1536.949 | 227.2 | 0.7 | 96.1 | 185.8 | 0 | 0 | 0 | -361.449 | 0 | 2478.4
2018-06-23 07:00 | 7:00 | 2673.2 | 793.1 | 1544.19 | 227.2 | 0.7 | 96.1 | 329 | 0 | 11.5 | 0 | -328.59 | 0 | 2673.2
2018-06-23 08:00 | 8:00 | 2950.7 | 793.1 | 1574.465 | 189.3 | 0.7 | 96.1 | 340.3 | 0 | 11.5 | 0 | -54.765 | 0 | 2950.7
2018-06-23 09:00 | 9:00 | 3193.6 | 793.1 | 1646.229 | 189.3 | 0.7 | 96.1 | 380.7 | 0 | 11.5 | 0 | 75.971 | 0 | 3193.6
2018-06-23 10:00 | 10:00 | 3294.6 | 793.1 | 1642.799 | 189.3 | 0.7 | 96.1 | 365.1 | 0 | 23 | 0 | 184.501 | 0 | 3294.6
2018-06-23 11:00 | 11:00 | 3279.8 | 793.1 | 1647.34 | 189.3 | 0.7 | 96.1 | 313.2 | 0 | 23 | 0 | 217.06 | 0 | 3279.8
2018-06-23 12:00 | 12:00 | 3217.6 | 793.1 | 1646.5174 | 189.3 | 0.7 | 96.1 | 396.6 | 0 | 11.5 | 0 | 83.7826 | 0 | 3217.6
2018-06-23 13:00 | 13:00 | 3247.2 | 793.1 | 1614.187 | 189.3 | 0.7 | 96.1 | 302.9 | 0 | 23 | 0 | 227.913 | 0 | 3247.2
2018-06-23 14:00 | 14:00 | 3223.4 | 793.1 | 1623.275 | 189.3 | 0.7 | 96.1 | 226.6 | 0 | 23 | 0 | 271.325 | 0 | 3223.4
2018-06-23 15:00 | 15:00 | 3209.7 | 793.1 | 1616.004 | 189.3 | 0.7 | 96.1 | 121.2 | 0 | 46 | 0 | 347.296 | 0 | 3209.7
2018-06-23 16:00 | 16:00 | 3186.9 | 793.1 | 1631.804 | 227.2 | 0.7 | 96.1 | 44.7 | 0 | 46 | 0 | 347.296 | 0 | 3186.9
2018-06-23 17:00 | 17:00 | 3194.2 | 793.1 | 1638.469 | 310.6 | 0.7 | 96.1 | 16.2 | 0 | 46 | 0 | 293.031 | 0 | 3194.2
2018-06-23 18:00 | 18:00 | 3205.8 | 793.1 | 1631.51 | 310.4 | 0.7 | 96.1 | 2.4 | 0 | 46 | 0 | 325.59 | 0 | 3205.8
2018-06-23 19:00 | 19:00 | 3200.7 | 793.1 | 1673.116 | 310.8 | 0.7 | 96.1 | 0 | 0 | 23 | 0 | 303.884 | 0 | 3200.7
2018-06-23 20:00 | 20:00 | 3081.4 | 793.1 | 1705.511 | 310.4 | 0.7 | 96.1 | 0 | 0 | 34.5 | 0 | 141.089 | 0 | 3081.4
2018-06-23 21:00 | 21:00 | 2913.2 | 793.1 | 1666.9 | 310.4 | 0.7 | 96.1 | 0 | 0 | 46 | 0 | 0 | 0 | 2913.2
2018-06-23 22:00 | 22:00 | 2770.5 | 793.1 | 1567.665 | 310.2 | 0.7 | 96.1 | 0 | 0 | 57.5 | 0 | -54.765 | 0 | 2770.5
2018-06-23 23:00 | 23:00 | 2615.4 | 793.1 | 1538.83 | 227.2 | 0.7 | 96.1 | 0 | 0 | 69 | 0 | -109.53 | 0 | 2615.4
2018-06-24 | 0:00 | 2453.8 | 793.1 | 1517.272 | 194.5 | 0.7 | 96.1 | 0 | 0 | 115 | 0 | -262.872 | 0 | 2453.8
2018-06-24 01:00 | 1:00 | 2332 | 793.1 | 1515.955 | 194.5 | 0.7 | 96.1 | 0 | 0 | 115 | 0 | -383.355 | 0 | 2332
2018-06-24 02:00 | 2:00 | 2300.6 | 793.1 | 1507.194 | 194.5 | 0.7 | 96.1 | 0 | 0 | 126.5 | 0 | -417.494 | 0 | 2300.6
2018-06-24 03:00 | 3:00 | 2320.9 | 793.1 | 1505.402 | 194.5 | 0.7 | 96.1 | 0 | 0 | 103.5 | 0 | -372.402 | 0 | 2320.9
2018-06-24 04:00 | 4:00 | 2309.6 | 793.1 | 1506.496 | 194.5 | 0.7 | 96.1 | 0.2 | 0 | 69 | 0 | -350.496 | 0 | 2309.6
2018-06-24 05:00 | 5:00 | 2260.7 | 793.1 | 1514.014 | 194.5 | 0.7 | 96.1 | 21 | 0 | 57.5 | 0 | -416.214 | 0 | 2260.7
2018-06-24 06:00 | 6:00 | 2307.8 | 793.1 | 1505.185 | 227.2 | 0.7 | 96.1 | 132.4 | 0 | 46 | 0 | -492.885 | 0 | 2307.8
2018-06-24 07:00 | 7:00 | 2434.5 | 793.1 | 1516.003 | 227.2 | 0.7 | 96.1 | 325.5 | 0 | 34.5 | 0 | -558.603 | 0 | 2434.5
2018-06-24 08:00 | 8:00 | 2653.1 | 793.1 | 1508.52 | 189.3 | 0.7 | 96.1 | 480.5 | 0 | 23 | 0 | -438.12 | 0 | 2653.1
2018-06-24 09:00 | 9:00 | 2816 | 793.1 | 1512.861 | 189.3 | 0.7 | 96.1 | 617.7 | 0 | 11.5 | 0 | -405.261 | 0 | 2816
2018-06-24 10:00 | 10:00 | 2888 | 793.1 | 1504.544 | 189.3 | 0.7 | 96.1 | 818.5 | 0 | 11.5 | 0 | -525.744 | 0 | 2888
2018-06-24 11:00 | 11:00 | 2933.1 | 793.1 | 1510.01 | 189.3 | 0.7 | 96.1 | 1087.6 | 0 | 23 | 0 | -766.71 | 0 | 2933.1
2018-06-24 12:00 | 12:00 | 3006.2 | 793.1 | 1504.046 | 189.3 | 0.7 | 96.1 | 1298.1 | 0 | 23 | 0 | -898.146 | 0 | 3006.2
2018-06-24 13:00 | 13:00 | 3044.8 | 793.1 | 1504.034 | 189.3 | 0.7 | 96.1 | 1281.4 | 0 | 34.5 | 0 | -854.334 | 0 | 3044.8
2018-06-24 14:00 | 14:00 | 3094.5 | 793.1 | 1521.715 | 189.3 | 0.7 | 96.1 | 1061.5 | 0 | 34.5 | 0 | -602.415 | 0 | 3094.5
2018-06-24 15:00 | 15:00 | 3032.7 | 793.1 | 1511.284 | 189.3 | 0.7 | 96.1 | 714.4 | 0 | 34.5 | 0 | -306.684 | 0 | 3032.7
2018-06-24 16:00 | 16:00 | 3038.8 | 793.1 | 1525.477 | 227.2 | 0.7 | 96.1 | 448.8 | 0 | 46 | 0 | -98.577 | 0 | 3038.8
2018-06-24 17:00 | 17:00 | 3118.5 | 793.1 | 1709.012 | 310.6 | 0.7 | 96.1 | 183.8 | 0 | 69 | 0 | -43.812 | 0 | 3118.5
2018-06-24 18:00 | 18:00 | 3169.3 | 793.1 | 1626.234 | 310.4 | 0.7 | 96.1 | 12 | 0 | 92 | 0 | 238.766 | 0 | 3169.3
2018-06-24 19:00 | 19:00 | 3253.3 | 793.1 | 1622.863 | 310.8 | 0.7 | 96.1 | 0 | 0 | 115 | 0 | 314.737 | 0 | 3253.3
2018-06-24 20:00 | 20:00 | 3154.6 | 793.1 | 1622.887 | 310.4 | 0.7 | 96.1 | 0 | 0 | 103.5 | 0 | 227.913 | 0 | 3154.6
2018-06-24 21:00 | 21:00 | 2991.2 | 793.1 | 1697.806 | 310.4 | 0.7 | 96.1 | 0 | 0 | 115 | 0 | -21.906 | 0 | 2991.2
2018-06-24 22:00 | 22:00 | 2844.2 | 793.1 | 1661.63 | 310.2 | 0.7 | 96.1 | 0 | 0 | 92 | 0 | -109.53 | 0 | 2844.2
2018-06-24 23:00 | 23:00 | 2696.3 | 793.1 | 1552.918 | 227.2 | 0.7 | 96.1 | 0 | 0 | 92 | 0 | -65.718 | 0 | 2696.3
2018-06-25 | 0:00 | 2543.5 | 793.1 | 1519.348 | 194.5 | 0.7 | 96.1 | 0 | 0 | 115 | 0 | -175.248 | 0 | 2543.5
2018-06-25 01:00 | 1:00 | 2430.4 | 793.1 | 1526.731 | 194.5 | 0.7 | 96.1 | 0 | 0 | 115 | 0 | -295.731 | 0 | 2430.4
2018-06-25 02:00 | 2:00 | 2350.9 | 793.1 | 1524.449 | 194.5 | 0.7 | 96.1 | 0 | 0 | 103.5 | 0 | -361.449 | 0 | 2350.9
2018-06-25 03:00 | 3:00 | 2349 | 793.1 | 1522.002 | 194.5 | 0.7 | 96.1 | 0 | 0 | 115 | 0 | -372.402 | 0 | 2349
2018-06-25 04:00 | 4:00 | 2371.3 | 793.1 | 1522.196 | 194.5 | 0.7 | 96.1 | 0.2 | 0 | 115 | 0 | -350.496 | 0 | 2371.3
2018-06-25 05:00 | 5:00 | 2410.2 | 793.1 | 1522.908 | 194.5 | 0.7 | 96.1 | 82.2 | 0 | 115 | 0 | -394.308 | 0 | 2410.2
2018-06-25 06:00 | 6:00 | 2610.8 | 793.1 | 1525.085 | 227.2 | 0.7 | 96.1 | 369.5 | 0 | 92 | 0 | -492.885 | 0 | 2610.8
2018-06-25 07:00 | 7:00 | 2968.6 | 793.1 | 1534.738 | 227.2 | 0.7 | 96.1 | 740.1 | 0 | 80.5 | 0 | -503.838 | 0 | 2968.6
2018-06-25 08:00 | 8:00 | 3464 | 793.1 | 1596.302 | 189.3 | 0.7 | 96.1 | 1080.4 | 0 | 80.5 | 0 | -372.402 | 0 | 3464
2018-06-25 09:00 | 9:00 | 3909.3 | 793.1 | 1660.566 | 189.3 | 0.7 | 96.1 | 1330 | 0 | 80.5 | 0 | -240.966 | 0 | 3909.3
2018-06-25 10:00 | 10:00 | 4122.5 | 793.1 | 1698.36 | 189.3 | 0.7 | 96.1 | 1483.5 | 0 | 80.5 | 0 | -219.06 | 0 | 4122.5
2018-06-25 11:00 | 11:00 | 4245.8 | 793.1 | 1786.666 | 189.3 | 0.7 | 96.1 | 1540.4 | 0 | 80.5 | 0 | -240.966 | 0 | 4245.8
2018-06-25 12:00 | 12:00 | 4169.5 | 793.1 | 1861.549 | 189.3 | 0.7 | 96.1 | 1509.7 | 0 | 80.5 | 0 | -361.449 | 0 | 4169.5
2018-06-25 13:00 | 13:00 | 4374.4 | 793.1 | 2018.007 | 189.3 | 0.7 | 96.1 | 1393.3 | 0 | 92 | 0 | -208.107 | 0 | 4374.4
2018-06-25 14:00 | 14:00 | 4429.2 | 793.1 | 2072.8 | 189.3 | 0.7 | 96.1 | 1185.2 | 0 | 92 | 0 | 0 | 0 | 4429.2
2018-06-25 15:00 | 15:00 | 4416.8 | 793.1 | 2300.788 | 189.3 | 0.7 | 96.1 | 889.9 | 0 | 103.5 | 0 | 43.412 | 0 | 4416.8
2018-06-25 16:00 | 16:00 | 4401.3 | 793.1 | 2322.004 | 227.2 | 0.7 | 96.1 | 534.4 | 0 | 80.5 | 0 | 347.296 | 0 | 4401.3
2018-06-25 17:00 | 17:00 | 4216.1 | 793.1 | 2309.527 | 310.6 | 0.7 | 96.1 | 203.6 | 0 | 57.5 | 0 | 444.973 | 0 | 4216.1
2018-06-25 18:00 | 18:00 | 4053.7 | 793.1 | 2307.615 | 310.4 | 0.7 | 96.1 | 11.4 | 0 | 46 | 0 | 488.385 | 0 | 4053.7
2018-06-25 19:00 | 19:00 | 3963.5 | 793.1 | 2336.945 | 310.8 | 0.7 | 96.1 | 0 | 0 | 46 | 0 | 379.855 | 0 | 3963.5
2018-06-25 20:00 | 20:00 | 3728.8 | 793.1 | 2287.793 | 310.4 | 0.7 | 96.1 | 0 | 0 | 34.5 | 0 | 206.207 | 0 | 3728.8
2018-06-25 21:00 | 21:00 | 3494.1 | 793.1 | 2161.623 | 310.4 | 0.7 | 96.1 | 0 | 0 | 34.5 | 0 | 97.677 | 0 | 3494.1
2018-06-25 22:00 | 22:00 | 3334.2 | 793.1 | 2024.276 | 310.2 | 0.7 | 96.1 | 0 | 0 | 23 | 0 | 86.824 | 0 | 3334.2
2018-06-25 23:00 | 23:00 | 3097.1 | 793.1 | 1914.235 | 227.2 | 0.7 | 96.1 | 0 | 0 | 11.5 | 0 | 54.265 | 0 | 3097.1
2018-06-26 | 0:00 | 2846.6 | 793.1 | 1750.7 | 194.5 | 0.7 | 96.1 | 0 | 0 | 11.5 | 0 | -2.0788e-12 | 0 | 2846.6
2018-06-26 01:00 | 1:00 | 2675.3 | 793.1 | 1656.071 | 194.5 | 0.7 | 96.1 | 0 | 0 | 11.5 | 0 | -76.671 | 0 | 2675.3
2018-06-26 02:00 | 2:00 | 2605.2 | 793.1 | 1585.971 | 194.5 | 0.7 | 96.1 | 0 | 0 | 11.5 | 0 | -76.671 | 0 | 2605.2
2018-06-26 03:00 | 3:00 | 2596.4 | 793.1 | 1587.577 | 194.5 | 0.7 | 96.1 | 0 | 0 | 23 | 0 | -98.577 | 0 | 2596.4
2018-06-26 04:00 | 4:00 | 2598.9 | 793.1 | 1589.877 | 194.5 | 0.7 | 96.1 | 0.2 | 0 | 23 | 0 | -98.577 | 0 | 2598.9
2018-06-26 05:00 | 5:00 | 2616.5 | 793.1 | 1589.936 | 194.5 | 0.7 | 96.1 | 50.6 | 0 | 23 | 0 | -131.436 | 0 | 2616.5
2018-06-26 06:00 | 6:00 | 2804.8 | 793.1 | 1587.001 | 227.2 | 0.7 | 96.1 | 263.9 | 0 | 23 | 0 | -186.201 | 0 | 2804.8
2018-06-26 07:00 | 7:00 | 3120.9 | 793.1 | 1588.707 | 227.2 | 0.7 | 96.1 | 611.7 | 0 | 11.5 | 0 | -208.107 | 0 | 3120.9
2018-06-26 08:00 | 8:00 | 3587.7 | 793.1 | 1687.695 | 189.3 | 0.7 | 96.1 | 973.6 | 0 | 11.5 | 0 | -164.295 | 0 | 3587.7
2018-06-26 09:00 | 9:00 | 4009 | 793.1 | 1853.701 | 189.3 | 0.7 | 96.1 | 1250.8 | 0 | 11.5 | 0 | -186.201 | 0 | 4009
2018-06-26 10:00 | 10:00 | 4188.4 | 793.1 | 1907.466 | 189.3 | 0.7 | 96.1 | 1431.2 | 0 | 11.5 | 0 | -240.966 | 0 | 4188.4
2018-06-26 11:00 | 11:00 | 4306 | 793.1 | 1906.048 | 189.3 | 0.7 | 96.1 | 1484.5 | 0 | 11.5 | 0 | -175.248 | 0 | 4306
2018-06-26 12:00 | 12:00 | 4216.6 | 793.1 | 1901.36 | 189.3 | 0.7 | 96.1 | 1432.1 | 0 | 23 | 0 | -219.06 | 0 | 4216.6
2018-06-26 13:00 | 13:00 | 4428.3 | 793.1 | 2067.3 | 189.3 | 0.7 | 96.1 | 1258.8 | 0 | 23 | 0 | 0 | 0 | 4428.3
2018-06-26 14:00 | 14:00 | 4431.8 | 793.1 | 2203.611 | 189.3 | 0.7 | 96.1 | 961.9 | 0 | 46 | 0 | 141.089 | 0 | 4431.8
2018-06-26 15:00 | 15:00 | 4324.3 | 793.1 | 2323.834 | 189.3 | 0.7 | 96.1 | 625 | 0 | 57.5 | 0 | 238.766 | 0 | 4324.3
2018-06-26 16:00 | 16:00 | 4266.9 | 793.1 | 2352.945 | 227.2 | 0.7 | 96.1 | 348 | 0 | 69 | 0 | 379.855 | 0 | 4266.9
2018-06-26 17:00 | 17:00 | 4110.2 | 793.1 | 2325.992 | 310.6 | 0.7 | 96.1 | 101 | 0 | 92 | 0 | 390.708 | 0 | 4110.2
2018-06-26 18:00 | 18:00 | 4039.1 | 793.1 | 2329.592 | 310.4 | 0.7 | 96.1 | 3.5 | 0 | 115 | 0 | 390.708 | 0 | 4039.1
2018-06-26 19:00 | 19:00 | 4005 | 793.1 | 2363.063 | 310.8 | 0.7 | 96.1 | 0 | 0 | 126.5 | 0 | 314.737 | 0 | 4005
2018-06-26 20:00 | 20:00 | 3806.5 | 793.1 | 2327.758 | 310.4 | 0.7 | 96.1 | 0 | 0 | 126.5 | 0 | 151.942 | 0 | 3806.5
2018-06-26 21:00 | 21:00 | 3591 | 793.1 | 2177.376 | 310.4 | 0.7 | 96.1 | 0 | 0 | 126.5 | 0 | 86.824 | 0 | 3591
2018-06-26 22:00 | 22:00 | 3426 | 793.1 | 2077.047 | 310.2 | 0.7 | 96.1 | 0 | 0 | 138 | 0 | 10.853 | 0 | 3426
2018-06-26 23:00 | 23:00 | 3197.3 | 793.1 | 1930.7 | 227.2 | 0.7 | 96.1 | 0 | 0 | 149.5 | 0 | 0 | 0 | 3197.3
2018-06-27 | 0:00 | 2943.7 | 793.1 | 1663.8 | 194.5 | 0.7 | 96.1 | 0 | 0 | 195.5 | 0 | 0 | 0 | 2943.7
2018-06-27 01:00 | 1:00 | 2772.2 | 793.1 | 1557.471 | 194.5 | 0.7 | 96.1 | 0 | 0 | 207 | 0 | -76.671 | 0 | 2772.2
2018-06-27 02:00 | 2:00 | 2695.1 | 793.1 | 1556.495 | 194.5 | 0.7 | 96.1 | 0 | 0 | 218.5 | 0 | -164.295 | 0 | 2695.1
2018-06-27 03:00 | 3:00 | 2687.9 | 793.1 | 1559.154 | 194.5 | 0.7 | 96.1 | 0 | 0 | 241.5 | 0 | -197.154 | 0 | 2687.9
2018-06-27 04:00 | 4:00 | 2687.6 | 793.1 | 1557.56 | 194.5 | 0.7 | 96.1 | 0.2 | 0 | 264.5 | 0 | -219.06 | 0 | 2687.6
2018-06-27 05:00 | 5:00 | 2695.2 | 793.1 | 1553.772 | 194.5 | 0.7 | 96.1 | 43.9 | 0 | 276 | 0 | -262.872 | 0 | 2695.2
2018-06-27 06:00 | 6:00 | 2894.3 | 793.1 | 1552.472 | 227.2 | 0.7 | 96.1 | 211.6 | 0 | 276 | 0 | -262.872 | 0 | 2894.3
2018-06-27 07:00 | 7:00 | 3290.9 | 793.1 | 1657.707 | 227.2 | 0.7 | 96.1 | 436.7 | 0 | 287.5 | 0 | -208.107 | 0 | 3290.9
2018-06-27 08:00 | 8:00 | 3811.9 | 793.1 | 1860.877 | 189.3 | 0.7 | 96.1 | 682.9 | 0 | 287.5 | 0 | -98.577 | 0 | 3811.9
2018-06-27 09:00 | 9:00 | 4220.5 | 793.1 | 2030.2 | 189.3 | 0.7 | 96.1 | 835.1 | 0 | 276 | 0 | 0 | 0 | 4220.5
2018-06-27 10:00 | 10:00 | 4333.4 | 793.1 | 2024.5 | 189.3 | 0.7 | 96.1 | 942.2 | 0 | 287.5 | 0 | 0 | 0 | 4333.4
2018-06-27 11:00 | 11:00 | 4480.5 | 793.1 | 1967.5 | 189.3 | 0.7 | 96.1 | 1157.8 | 0 | 276 | 0 | 0 | 0 | 4480.5
2018-06-27 12:00 | 12:00 | 4413.4 | 793.1 | 2003.248 | 189.3 | 0.7 | 96.1 | 1218.7 | 0 | 287.5 | 0 | -175.248 | 0 | 4413.4
2018-06-27 13:00 | 13:00 | 4584.2 | 793.1 | 2062.5 | 189.3 | 0.7 | 96.1 | 1120.5 | 0 | 322 | 0 | 0 | 0 | 4584.2
2018-06-27 14:00 | 14:00 | 4650.4 | 793.1 | 2280.647 | 189.3 | 0.7 | 96.1 | 957.7 | 0 | 322 | 0 | 10.853 | 0 | 4650.4
2018-06-27 15:00 | 15:00 | 4583.8 | 793.1 | 2316.74 | 189.3 | 0.7 | 96.1 | 637.3 | 0 | 333.5 | 0 | 217.06 | 0 | 4583.8
2018-06-27 16:00 | 16:00 | 4526.1 | 793.1 | 2329.433 | 227.2 | 0.7 | 96.1 | 368.8 | 0 | 287.5 | 0 | 423.267 | 0 | 4526.1
2018-06-27 17:00 | 17:00 | 4339.5 | 793.1 | 2355.239 | 310.6 | 0.7 | 96.1 | 117.7 | 0 | 264.5 | 0 | 401.561 | 0 | 4339.5
2018-06-27 18:00 | 18:00 | 4229.4 | 793.1 | 2345.433 | 310.4 | 0.7 | 96.1 | 7.4 | 0 | 253 | 0 | 423.267 | 0 | 4229.4
2018-06-27 19:00 | 19:00 | 4162.1 | 793.1 | 2351.545 | 310.8 | 0.7 | 96.1 | 0 | 0 | 230 | 0 | 379.855 | 0 | 4162.1
2018-06-27 20:00 | 20:00 | 3957.3 | 793.1 | 2341.205 | 310.4 | 0.7 | 96.1 | 0 | 0 | 253 | 0 | 162.795 | 0 | 3957.3
2018-06-27 21:00 | 21:00 | 3751.6 | 793.1 | 2199.976 | 310.4 | 0.7 | 96.1 | 0 | 0 | 264.5 | 0 | 86.824 | 0 | 3751.6
2018-06-27 22:00 | 22:00 | 3574.7 | 793.1 | 2055.835 | 310.2 | 0.7 | 96.1 | 0 | 0 | 264.5 | 0 | 54.265 | 0 | 3574.7
2018-06-27 23:00 | 23:00 | 3326.7 | 793.1 | 1933.6 | 227.2 | 0.7 | 96.1 | 0 | 0 | 276 | 0 | 0 | 0 | 3326.7
2018-06-28 | 0:00 | 3053 | 793.1 | 1758.318 | 194.5 | 0.7 | 96.1 | 0 | 0 | 276 | 0 | -65.718 | 0 | 3053
2018-06-28 01:00 | 1:00 | 2873.1 | 793.1 | 1588.824 | 194.5 | 0.7 | 96.1 | 0 | 0 | 287.5 | 0 | -87.624 | 0 | 2873.1
2018-06-28 02:00 | 2:00 | 2786.1 | 793.1 | 1589.448 | 194.5 | 0.7 | 96.1 | 0 | 0 | 287.5 | 0 | -175.248 | 0 | 2786.1
2018-06-28 03:00 | 3:00 | 2777 | 793.1 | 1591.848 | 194.5 | 0.7 | 96.1 | 0 | 0 | 276 | 0 | -175.248 | 0 | 2777
2018-06-28 04:00 | 4:00 | 2780.6 | 793.1 | 1584.842 | 194.5 | 0.7 | 96.1 | 0.2 | 0 | 264.5 | 0 | -153.342 | 0 | 2780.6
2018-06-28 05:00 | 5:00 | 2817.5 | 793.1 | 1590.136 | 194.5 | 0.7 | 96.1 | 21.4 | 0 | 253 | 0 | -131.436 | 0 | 2817.5
2018-06-28 06:00 | 6:00 | 3051.4 | 793.1 | 1723.789 | 227.2 | 0.7 | 96.1 | 111.4 | 0 | 241.5 | 0 | -142.389 | 0 | 3051.4
2018-06-28 07:00 | 7:00 | 3422.3 | 793.1 | 1832 | 227.2 | 0.7 | 96.1 | 254.7 | 0 | 218.5 | 0 | 0 | 0 | 3422.3
2018-06-28 08:00 | 8:00 | 3917.8 | 793.1 | 2165.1 | 189.3 | 0.7 | 96.1 | 443.5 | 0 | 230 | 0 | 0 | 0 | 3917.8
2018-06-28 09:00 | 9:00 | 4263.7 | 793.1 | 2411.829 | 189.3 | 0.7 | 96.1 | 478.2 | 0 | 218.5 | 0 | 75.971 | 0 | 4263.7
2018-06-28 10:00 | 10:00 | 4331.3 | 793.1 | 2413.235 | 189.3 | 0.7 | 96.1 | 566.1 | 0 | 218.5 | 0 | 54.265 | 0 | 4331.3
2018-06-28 11:00 | 11:00 | 4432.3 | 793.1 | 2326.035 | 189.3 | 0.7 | 96.1 | 765.8 | 0 | 207 | 0 | 54.265 | 0 | 4432.3
2018-06-28 12:00 | 12:00 | 4392.4 | 793.1 | 2147.3 | 189.3 | 0.7 | 96.1 | 958.9 | 0 | 207 | 0 | 0 | 0 | 4392.4
2018-06-28 13:00 | 13:00 | 4630.9 | 793.1 | 2368.1 | 189.3 | 0.7 | 96.1 | 965.1 | 0 | 218.5 | 0 | 0 | 0 | 4630.9
2018-06-28 14:00 | 14:00 | 4660.1 | 793.1 | 2512.582 | 189.3 | 0.7 | 96.1 | 796.2 | 0 | 207 | 0 | 65.118 | 0 | 4660.1
2018-06-28 15:00 | 15:00 | 4628.4 | 793.1 | 2513.546 | 189.3 | 0.7 | 96.1 | 633.3 | 0 | 207 | 0 | 195.354 | 0 | 4628.4
2018-06-28 16:00 | 16:00 | 4591.8 | 793.1 | 2517.545 | 227.2 | 0.7 | 96.1 | 381.8 | 0 | 195.5 | 0 | 379.855 | 0 | 4591.8
2018-06-28 17:00 | 17:00 | 4401.4 | 793.1 | 2520.851 | 310.6 | 0.7 | 96.1 | 126.4 | 0 | 195.5 | 0 | 358.149 | 0 | 4401.4
2018-06-28 18:00 | 18:00 | 4292 | 793.1 | 2530.698 | 310.4 | 0.7 | 96.1 | 8 | 0 | 184 | 0 | 369.002 | 0 | 4292
2018-06-28 19:00 | 19:00 | 4218.9 | 793.1 | 2529.669 | 310.8 | 0.7 | 96.1 | 0 | 0 | 195.5 | 0 | 293.031 | 0 | 4218.9
2018-06-28 20:00 | 20:00 | 3993.4 | 793.1 | 2542.688 | 310.4 | 0.7 | 96.1 | 0 | 0 | 207 | 0 | 43.412 | 0 | 3993.4
2018-06-28 21:00 | 21:00 | 3756.6 | 793.1 | 2349.3 | 310.4 | 0.7 | 96.1 | 0 | 0 | 207 | 0 | 0 | 0 | 3756.6
2018-06-28 22:00 | 22:00 | 3593.4 | 793.1 | 2174.8 | 310.2 | 0.7 | 96.1 | 0 | 0 | 218.5 | 0 | 0 | 0 | 3593.4
2018-06-28 23:00 | 23:00 | 3367.3 | 793.1 | 2008.7 | 227.2 | 0.7 | 96.1 | 0 | 0 | 241.5 | 0 | 0 | 0 | 3367.3
2018-06-29 | 0:00 | 3118.6 | 793.1 | 1792.7 | 194.5 | 0.7 | 96.1 | 0 | 0 | 241.5 | 0 | 0 | 0 | 3118.6
2018-06-29 01:00 | 1:00 | 2880.1 | 793.1 | 1718.495 | 194.5 | 0.7 | 96.1 | 0 | 0 | 241.5 | 0 | -164.295 | 0 | 2880.1
2018-06-29 02:00 | 2:00 | 2759.8 | 793.1 | 1554.383 | 194.5 | 0.7 | 96.1 | 0 | 0 | 241.5 | 0 | -120.483 | 0 | 2759.8
2018-06-29 03:00 | 3:00 | 2741.3 | 793.1 | 1556.695 | 194.5 | 0.7 | 96.1 | 0 | 0 | 264.5 | 0 | -164.295 | 0 | 2741.3
2018-06-29 04:00 | 4:00 | 2730.3 | 793.1 | 1556.448 | 194.5 | 0.7 | 96.1 | 0.2 | 0 | 264.5 | 0 | -175.248 | 0 | 2730.3
2018-06-29 05:00 | 5:00 | 2758.9 | 793.1 | 1553.607 | 194.5 | 0.7 | 96.1 | 64.5 | 0 | 264.5 | 0 | -208.107 | 0 | 2758.9
2018-06-29 06:00 | 6:00 | 2996.9 | 793.1 | 1558.719 | 227.2 | 0.7 | 96.1 | 320 | 0 | 253 | 0 | -251.919 | 0 | 2996.9
2018-06-29 07:00 | 7:00 | 3436.3 | 793.1 | 1655.019 | 227.2 | 0.7 | 96.1 | 674.6 | 0 | 241.5 | 0 | -251.919 | 0 | 3436.3
2018-06-29 08:00 | 8:00 | 4006 | 793.1 | 1843.942 | 189.3 | 0.7 | 96.1 | 1017.7 | 0 | 218.5 | 0 | -153.342 | 0 | 4006
2018-06-29 09:00 | 9:00 | 4485.1 | 793.1 | 1943.453 | 189.3 | 0.7 | 96.1 | 1266.4 | 0 | 207 | 0 | -10.953 | 0 | 4485.1
2018-06-29 10:00 | 10:00 | 4671.6 | 793.1 | 1986.006 | 189.3 | 0.7 | 96.1 | 1409.8 | 0 | 218.5 | 0 | -21.906 | 0 | 4671.6
2018-06-29 11:00 | 11:00 | 4763.6 | 793.1 | 2006.553 | 189.3 | 0.7 | 96.1 | 1458.8 | 0 | 230 | 0 | -10.953 | 0 | 4763.6
2018-06-29 12:00 | 12:00 | 4653.6 | 793.1 | 2007.877 | 189.3 | 0.7 | 96.1 | 1423.6 | 0 | 241.5 | 0 | -98.577 | 0 | 4653.6
2018-06-29 13:00 | 13:00 | 4802.4 | 793.1 | 2171.8 | 189.3 | 0.7 | 96.1 | 1298.4 | 0 | 253 | 0 | 0 | 0 | 4802.4
2018-06-29 14:00 | 14:00 | 4841.6 | 793.1 | 2300.629 | 189.3 | 0.7 | 96.1 | 1132.8 | 0 | 253 | 0 | 75.971 | 0 | 4841.6
2018-06-29 15:00 | 15:00 | 4822.2 | 793.1 | 2374.375 | 189.3 | 0.7 | 96.1 | 855.8 | 0 | 241.5 | 0 | 271.325 | 0 | 4822.2
2018-06-29 16:00 | 16:00 | 4805.5 | 793.1 | 2380.444 | 227.2 | 0.7 | 96.1 | 525.1 | 0 | 218.5 | 0 | 564.356 | 0 | 4805.5
2018-06-29 17:00 | 17:00 | 4620 | 793.1 | 2366.126 | 310.6 | 0.7 | 96.1 | 216.9 | 0 | 207 | 0 | 629.474 | 0 | 4620
2018-06-29 18:00 | 18:00 | 4408.9 | 793.1 | 2449.756 | 310.4 | 0.7 | 96.1 | 19.4 | 0 | 218.5 | 0 | 520.944 | 0 | 4408.9
2018-06-29 19:00 | 19:00 | 4292.5 | 793.1 | 2451.327 | 310.8 | 0.7 | 96.1 | 0 | 0 | 195.5 | 0 | 444.973 | 0 | 4292.5
2018-06-29 20:00 | 20:00 | 4068.6 | 793.1 | 2445.534 | 310.4 | 0.7 | 96.1 | 0 | 0 | 184 | 0 | 238.766 | 0 | 4068.6
2018-06-29 21:00 | 21:00 | 3839.7 | 793.1 | 2432.6114 | 310.4 | 0.7 | 96.1 | 0 | 0 | 172.5 | 0 | 34.2886 | 0 | 3839.7
2018-06-29 22:00 | 22:00 | 3667 | 793.1 | 2251.635 | 310.2 | 0.7 | 96.1 | 0 | 0 | 161 | 0 | 54.265 | 0 | 3667
2018-06-29 23:00 | 23:00 | 3426.7 | 793.1 | 2137.1 | 227.2 | 0.7 | 96.1 | 0 | 0 | 172.5 | 0 | 0 | 0 | 3426.7
2018-06-30 | 0:00 | 3135.5 | 793.1 | 1847.335 | 194.5 | 0.7 | 96.1 | 0 | 0 | 149.5 | 0 | 54.265 | 0 | 3135.5
2018-06-30 01:00 | 1:00 | 2928.6 | 793.1 | 1694.7 | 194.5 | 0.7 | 96.1 | 0 | 0 | 149.5 | 0 | 0 | 0 | 2928.6
2018-06-30 02:00 | 2:00 | 2804.3 | 793.1 | 1668.977 | 194.5 | 0.7 | 96.1 | 0 | 0 | 149.5 | 0 | -98.577 | 0 | 2804.3
2018-06-30 03:00 | 3:00 | 2767 | 793.1 | 1643.177 | 194.5 | 0.7 | 96.1 | 0 | 0 | 138 | 0 | -98.577 | 0 | 2767
2018-06-30 04:00 | 4:00 | 2725.6 | 793.1 | 1624.577 | 194.5 | 0.7 | 96.1 | 0.2 | 0 | 115 | 0 | -98.577 | 0 | 2725.6
2018-06-30 05:00 | 5:00 | 2700.5 | 793.1 | 1618.148 | 194.5 | 0.7 | 96.1 | 58.2 | 0 | 115 | 0 | -175.248 | 0 | 2700.5
2018-06-30 06:00 | 6:00 | 2845.2 | 793.1 | 1625.231 | 227.2 | 0.7 | 96.1 | 306.6 | 0 | 92 | 0 | -295.731 | 0 | 2845.2
2018-06-30 07:00 | 7:00 | 3149.2 | 793.1 | 1628.884 | 227.2 | 0.7 | 96.1 | 640.9 | 0 | 69 | 0 | -306.684 | 0 | 3149.2
2018-06-30 08:00 | 8:00 | 3605.9 | 793.1 | 1641.689 | 189.3 | 0.7 | 96.1 | 969.9 | 0 | 57.5 | 0 | -142.389 | 0 | 3605.9
2018-06-30 09:00 | 9:00 | 4018.3 | 793.1 | 1857.607 | 189.3 | 0.7 | 96.1 | 1232.1 | 0 | 57.5 | 0 | -208.107 | 0 | 4018.3
2018-06-30 10:00 | 10:00 | 4207.1 | 793.1 | 1900.513 | 189.3 | 0.7 | 96.1 | 1388.4 | 0 | 69 | 0 | -230.013 | 0 | 4207.1
2018-06-30 11:00 | 11:00 | 4314.4 | 793.1 | 1905.907 | 189.3 | 0.7 | 96.1 | 1456.9 | 0 | 80.5 | 0 | -208.107 | 0 | 4314.4
2018-06-30 12:00 | 12:00 | 4333.8 | 793.1 | 1904.195 | 189.3 | 0.7 | 96.1 | 1422.7 | 0 | 92 | 0 | -164.295 | 0 | 4333.8
2018-06-30 13:00 | 13:00 | 4364 | 793.1 | 1912.812 | 189.3 | 0.7 | 96.1 | 1323.8 | 0 | 92 | 0 | -43.812 | 0 | 4364
2018-06-30 14:00 | 14:00 | 4370.1 | 793.1 | 2039.7 | 189.3 | 0.7 | 96.1 | 1147.7 | 0 | 103.5 | 0 | 0 | 0 | 4370.1
2018-06-30 15:00 | 15:00 | 4349.9 | 793.1 | 2166.411 | 189.3 | 0.7 | 96.1 | 871.2 | 0 | 92 | 0 | 141.089 | 0 | 4349.9
2018-06-30 16:00 | 16:00 | 4292.9 | 793.1 | 2372.199 | 227.2 | 0.7 | 96.1 | 515.6 | 0 | 103.5 | 0 | 184.501 | 0 | 4292.9
2018-06-30 17:00 | 17:00 | 4168.6 | 793.1 | 2571.67 | 310.6 | 0.7 | 96.1 | 195.9 | 0 | 92 | 0 | 108.53 | 0 | 4168.6
2018-06-30 18:00 | 18:00 | 4078.7 | 793.1 | 2610.958 | 310.4 | 0.7 | 96.1 | 12 | 0 | 103.5 | 0 | 151.942 | 0 | 4078.7
2018-06-30 19:00 | 19:00 | 4081 | 793.1 | 2603.799 | 310.8 | 0.7 | 96.1 | 0 | 0 | 92 | 0 | 184.501 | 0 | 4081
2018-06-30 20:00 | 20:00 | 3904.4 | 793.1 | 2437.805 | 310.4 | 0.7 | 96.1 | 0 | 0 | 103.5 | 0 | 162.795 | 0 | 3904.4
2018-06-30 21:00 | 21:00 | 3684.1 | 793.1 | 2228.358 | 310.4 | 0.7 | 96.1 | 0 | 0 | 103.5 | 0 | 151.942 | 0 | 3684.1
2018-06-30 22:00 | 22:00 | 3488.9 | 793.1 | 2055.064 | 310.2 | 0.7 | 96.1 | 0 | 0 | 103.5 | 0 | 130.236 | 0 | 3488.9
2018-06-30 23:00 | 23:00 | 3262.2 | 793.1 | 1889.658 | 227.2 | 0.7 | 96.1 | 0 | 0 | 103.5 | 0 | 151.942 | 0 | 3262.2
2018-07-01 | 0:00 | 3002.2 | 793.1 | 1794.047 | 215.4 | 0.7 | 96.1 | 0 | 0 | 92 | 0 | 10.853 | 0 | 3002.2
2018-07-01 01:00 | 1:00 | 2781.4 | 793.1 | 1635.859 | 208 | 0.7 | 96.1 | 0 | 0 | 80.5 | 0 | -32.859 | 0 | 2781.4
2018-07-01 02:00 | 2:00 | 2670.3 | 793.1 | 1546.665 | 208 | 0.7 | 96.1 | 0 | 0 | 80.5 | 0 | -54.765 | 0 | 2670.3
2018-07-01 03:00 | 3:00 | 2638.3 | 793.1 | 1542.118 | 203 | 0.7 | 96.1 | 0 | 0 | 69 | 0 | -65.718 | 0 | 2638.3
2018-07-01 04:00 | 4:00 | 2606.3 | 793.1 | 1543.177 | 202.6 | 0.7 | 96.1 | 0.2 | 0 | 69 | 0 | -98.577 | 0 | 2606.3
2018-07-01 05:00 | 5:00 | 2586.1 | 793.1 | 1543.101 | 202.6 | 0.7 | 96.1 | 67.7 | 0 | 69 | 0 | -186.201 | 0 | 2586.1
2018-07-01 06:00 | 6:00 | 2728.1 | 793.1 | 1545.843 | 238.2 | 0.7 | 96.1 | 324.7 | 0 | 69 | 0 | -339.543 | 0 | 2728.1
2018-07-01 07:00 | 7:00 | 2975.2 | 793.1 | 1545.108 | 231.1 | 0.7 | 96.1 | 645.9 | 0 | 57.5 | 0 | -394.308 | 0 | 2975.2
2018-07-01 08:00 | 8:00 | 3308.8 | 793.1 | 1600.955 | 187.5 | 0.7 | 96.1 | 956.3 | 0 | 57.5 | 0 | -383.355 | 0 | 3308.8
2018-07-01 09:00 | 9:00 | 3659 | 793.1 | 1683.249 | 187.5 | 0.7 | 96.1 | 1202.3 | 0 | 57.5 | 0 | -361.449 | 0 | 3659
2018-07-01 10:00 | 10:00 | 3834.2 | 793.1 | 1698.102 | 187.5 | 0.7 | 96.1 | 1362.1 | 0 | 69 | 0 | -372.402 | 0 | 3834.2
2018-07-01 11:00 | 11:00 | 3932.8 | 793.1 | 1704.949 | 187.5 | 0.7 | 96.1 | 1442.9 | 0 | 69 | 0 | -361.449 | 0 | 3932.8
2018-07-01 12:00 | 12:00 | 3995.9 | 793.1 | 1707.084 | 187.5 | 0.7 | 96.1 | 1437.6 | 0 | 80.5 | 0 | -306.684 | 0 | 3995.9
2018-07-01 13:00 | 13:00 | 3996.2 | 793.1 | 1753.425 | 187.5 | 0.7 | 96.1 | 1347.2 | 0 | 92 | 0 | -273.825 | 0 | 3996.2
2018-07-01 14:00 | 14:00 | 3984.6 | 793.1 | 1881.013 | 187.5 | 0.7 | 96.1 | 1164.2 | 0 | 92 | 0 | -230.013 | 0 | 3984.6
2018-07-01 15:00 | 15:00 | 3983 | 793.1 | 1907.4 | 187.5 | 0.7 | 96.1 | 894.7 | 0 | 103.5 | 0 | 0 | 0 | 3983
2018-07-01 16:00 | 16:00 | 3992.6 | 793.1 | 2161.735 | 231.1 | 0.7 | 96.1 | 552.1 | 0 | 103.5 | 0 | 54.265 | 0 | 3992.6
2018-07-01 17:00 | 17:00 | 4000.3 | 793.1 | 2317.458 | 310.4 | 0.7 | 96.1 | 227.1 | 0 | 103.5 | 0 | 151.942 | 0 | 4000.3
2018-07-01 18:00 | 18:00 | 3953.8 | 793.1 | 2446.699 | 310.4 | 0.7 | 96.1 | 18.8 | 0 | 103.5 | 0 | 184.501 | 0 | 3953.8
2018-07-01 19:00 | 19:00 | 3958.3 | 793.1 | 2447.893 | 310.8 | 0.7 | 96.1 | 0 | 0 | 103.5 | 0 | 206.207 | 0 | 3958.3
2018-07-01 20:00 | 20:00 | 3815.7 | 793.1 | 2359.958 | 310.4 | 0.7 | 96.1 | 0 | 0 | 103.5 | 0 | 151.942 | 0 | 3815.7
2018-07-01 21:00 | 21:00 | 3610.4 | 793.1 | 2230.629 | 310.4 | 0.7 | 96.1 | 0 | 0 | 103.5 | 0 | 75.971 | 0 | 3610.4
2018-07-01 22:00 | 22:00 | 3386.9 | 793.1 | 2024.7247 | 310.4 | 0.7 | 96.1 | 0 | 0 | 92 | 0 | 69.8753 | 0 | 3386.9
2018-07-01 23:00 | 23:00 | 3149.5 | 793.1 | 1935.2 | 243.9 | 0.7 | 96.1 | 0 | 0 | 80.5 | 0 | 0 | 0 | 3149.5
2018-07-02 | 0:00 | 2891.2 | 793.1 | 1716.9 | 215.4 | 0.7 | 96.1 | 0 | 0 | 69 | 0 | -2.5986e-12 | 0 | 2891.2
2018-07-02 01:00 | 1:00 | 2715.2 | 793.1 | 1669.33 | 208 | 0.7 | 96.1 | 0 | 0 | 57.5 | 0 | -109.53 | 0 | 2715.2
2018-07-02 02:00 | 2:00 | 2615.7 | 793.1 | 1613.642 | 208 | 0.7 | 96.1 | 0 | 0 | 57.5 | 0 | -153.342 | 0 | 2615.7
2018-07-02 03:00 | 3:00 | 2602.1 | 793.1 | 1605.042 | 203 | 0.7 | 96.1 | 0 | 0 | 57.5 | 0 | -153.342 | 0 | 2602.1
2018-07-02 04:00 | 4:00 | 2607 | 793.1 | 1610.689 | 202.6 | 0.7 | 96.1 | 0.2 | 0 | 46 | 0 | -142.389 | 0 | 2607
2018-07-02 05:00 | 5:00 | 2689.6 | 793.1 | 1615.189 | 202.6 | 0.7 | 96.1 | 78.3 | 0 | 46 | 0 | -142.389 | 0 | 2689.6
2018-07-02 06:00 | 6:00 | 2998.7 | 793.1 | 1618.089 | 238.2 | 0.7 | 96.1 | 360.4 | 0 | 34.5 | 0 | -142.389 | 0 | 2998.7
2018-07-02 07:00 | 7:00 | 3496.9 | 793.1 | 1810.301 | 231.1 | 0.7 | 96.1 | 717.3 | 0 | 34.5 | 0 | -186.201 | 0 | 3496.9
2018-07-02 08:00 | 8:00 | 4103.6 | 793.1 | 1950.5 | 187.5 | 0.7 | 96.1 | 1041.2 | 0 | 34.5 | 0 | 0 | 0 | 4103.6
2018-07-02 09:00 | 9:00 | 4628.3 | 793.1 | 2225.4 | 187.5 | 0.7 | 96.1 | 1291 | 0 | 34.5 | 0 | 0 | 0 | 4628.3
2018-07-02 10:00 | 10:00 | 4865.1 | 793.1 | 2306.7 | 187.5 | 0.7 | 96.1 | 1446.5 | 0 | 34.5 | 0 | 0 | 0 | 4865.1
2018-07-02 11:00 | 11:00 | 4990.8 | 793.1 | 2374.7 | 187.5 | 0.7 | 96.1 | 1504.2 | 0 | 34.5 | 0 | 0 | 0 | 4990.8
2018-07-02 12:00 | 12:00 | 4913.3 | 793.1 | 2302.4 | 187.5 | 0.7 | 96.1 | 1476 | 0 | 57.5 | 0 | 0 | 0 | 4913.3
2018-07-02 13:00 | 13:00 | 5084.4 | 793.1 | 2589.6 | 187.5 | 0.7 | 96.1 | 1359.9 | 0 | 57.5 | 0 | 0 | 0 | 5084.4
2018-07-02 14:00 | 14:00 | 5128.3 | 793.1 | 2784.635 | 187.5 | 0.7 | 96.1 | 1154.5 | 0 | 57.5 | 0 | 54.265 | 0 | 5128.3
2018-07-02 15:00 | 15:00 | 5125.5 | 793.1 | 2847.481 | 187.5 | 0.7 | 96.1 | 882 | 0 | 69 | 0 | 249.619 | 0 | 5125.5
2018-07-02 16:00 | 16:00 | 5139.2 | 793.1 | 2848.244 | 231.1 | 0.7 | 96.1 | 536.6 | 0 | 69 | 0 | 564.356 | 0 | 5139.2
2018-07-02 17:00 | 17:00 | 4982.1 | 793.1 | 2898.238 | 310.4 | 0.7 | 96.1 | 217 | 0 | 80.5 | 0 | 586.062 | 0 | 4982.1
2018-07-02 18:00 | 18:00 | 4761.2 | 793.1 | 2897.444 | 310.4 | 0.7 | 96.1 | 18.6 | 0 | 80.5 | 0 | 564.356 | 0 | 4761.2
2018-07-02 19:00 | 19:00 | 4633.4 | 793.1 | 2895.727 | 310.8 | 0.7 | 96.1 | 0 | 0 | 92 | 0 | 444.973 | 0 | 4633.4
2018-07-02 20:00 | 20:00 | 4382.7 | 793.1 | 2895.046 | 310.4 | 0.7 | 96.1 | 0 | 0 | 92 | 0 | 195.354 | 0 | 4382.7
2018-07-02 21:00 | 21:00 | 4094.8 | 793.1 | 2770.588 | 310.4 | 0.7 | 96.1 | 0 | 0 | 80.5 | 0 | 43.412 | 0 | 4094.8
2018-07-02 22:00 | 22:00 | 3874.6 | 793.1 | 2605.3 | 310.4 | 0.7 | 96.1 | 0 | 0 | 69 | 0 | 0 | 0 | 3874.6
2018-07-02 23:00 | 23:00 | 3571.9 | 793.1 | 2369.1 | 243.9 | 0.7 | 96.1 | 0 | 0 | 69 | 0 | 0 | 0 | 3571.9
2018-07-03 | 0:00 | 3263.6 | 793.1 | 2089.3 | 215.4 | 0.7 | 96.1 | 0 | 0 | 69 | 0 | 2.5986e-13 | 0 | 3263.6
2018-07-03 01:00 | 1:00 | 3057.3 | 793.1 | 1890.4 | 208 | 0.7 | 96.1 | 0 | 0 | 69 | 0 | 0 | 0 | 3057.3
2018-07-03 02:00 | 2:00 | 2959.6 | 793.1 | 1792.7 | 208 | 0.7 | 96.1 | 0 | 0 | 69 | 0 | 0 | 0 | 2959.6
2018-07-03 03:00 | 3:00 | 2978.7 | 793.1 | 1816.8 | 203 | 0.7 | 96.1 | 0 | 0 | 69 | 0 | 0 | 0 | 2978.7
2018-07-03 04:00 | 4:00 | 2994.2 | 793.1 | 1832.5 | 202.6 | 0.7 | 96.1 | 0.2 | 0 | 69 | 0 | 0 | 0 | 2994.2
2018-07-03 05:00 | 5:00 | 3002.6 | 793.1 | 1785.9 | 202.6 | 0.7 | 96.1 | 66.7 | 0 | 57.5 | 0 | 0 | 0 | 3002.6
2018-07-03 06:00 | 6:00 | 3244.4 | 793.1 | 1782.712 | 238.2 | 0.7 | 96.1 | 331.4 | 0 | 46 | 0 | -43.812 | 0 | 3244.4
2018-07-03 07:00 | 7:00 | 3714.4 | 793.1 | 1884.3 | 231.1 | 0.7 | 96.1 | 663.1 | 0 | 46 | 0 | 0 | 0 | 3714.4
2018-07-03 08:00 | 8:00 | 4313 | 793.1 | 2230.8 | 187.5 | 0.7 | 96.1 | 970.3 | 0 | 34.5 | 0 | 0 | 0 | 4313
2018-07-03 09:00 | 9:00 | 4820.6 | 793.1 | 2512.4 | 187.5 | 0.7 | 96.1 | 1184.8 | 0 | 46 | 0 | 0 | 0 | 4820.6
2018-07-03 10:00 | 10:00 | 5009.2 | 793.1 | 2576.8 | 187.5 | 0.7 | 96.1 | 1309 | 0 | 46 | 0 | 0 | 0 | 5009.2
2018-07-03 11:00 | 11:00 | 5065.3 | 793.1 | 2593.8 | 187.5 | 0.7 | 96.1 | 1336.6 | 0 | 57.5 | 0 | 0 | 0 | 5065.3
2018-07-03 12:00 | 12:00 | 4913.8 | 793.1 | 2481.3 | 187.5 | 0.7 | 96.1 | 1286.1 | 0 | 69 | 0 | 0 | 0 | 4913.8
2018-07-03 13:00 | 13:00 | 5025.7 | 793.1 | 2668.6 | 187.5 | 0.7 | 96.1 | 1199.2 | 0 | 80.5 | 0 | 0 | 0 | 5025.7
2018-07-03 14:00 | 14:00 | 5041.5 | 793.1 | 2755.129 | 187.5 | 0.7 | 96.1 | 1041 | 0 | 92 | 0 | 75.971 | 0 | 5041.5
2018-07-03 15:00 | 15:00 | 4941.2 | 793.1 | 2846.464 | 187.5 | 0.7 | 96.1 | 783.6 | 0 | 103.5 | 0 | 130.236 | 0 | 4941.2
2018-07-03 16:00 | 16:00 | 4869.1 | 793.1 | 2910.422 | 231.1 | 0.7 | 96.1 | 452 | 0 | 103.5 | 0 | 282.178 | 0 | 4869.1
2018-07-03 17:00 | 17:00 | 4644.8 | 793.1 | 2909.875 | 310.4 | 0.7 | 96.1 | 148.3 | 0 | 115 | 0 | 271.325 | 0 | 4644.8
2018-07-03 18:00 | 18:00 | 4467.1 | 793.1 | 2915.787 | 310.4 | 0.7 | 96.1 | 8.1 | 0 | 115 | 0 | 227.913 | 0 | 4467.1
2018-07-03 19:00 | 19:00 | 4371.9 | 793.1 | 2904.258 | 310.8 | 0.7 | 96.1 | 0 | 0 | 115 | 0 | 151.942 | 0 | 4371.9
2018-07-03 20:00 | 20:00 | 4129.4 | 793.1 | 2802.6 | 310.4 | 0.7 | 96.1 | 0 | 0 | 126.5 | 0 | 0 | 0 | 4129.4
2018-07-03 21:00 | 21:00 | 3858.4 | 793.1 | 2543.1 | 310.4 | 0.7 | 96.1 | 0 | 0 | 115 | 0 | 0 | 0 | 3858.4
2018-07-03 22:00 | 22:00 | 3667.1 | 793.1 | 2340.3 | 310.4 | 0.7 | 96.1 | 0 | 0 | 126.5 | 0 | 0 | 0 | 3667.1
2018-07-03 23:00 | 23:00 | 3414.5 | 793.1 | 2142.7 | 243.9 | 0.7 | 96.1 | 0 | 0 | 138 | 0 | 0 | 0 | 3414.5
2018-07-04 | 0:00 | 3106.8 | 793.1 | 1852 | 215.4 | 0.7 | 96.1 | 0 | 0 | 149.5 | 0 | 2.5986e-13 | 0 | 3106.8
2018-07-04 01:00 | 1:00 | 2910.5 | 793.1 | 1740.318 | 208 | 0.7 | 96.1 | 0 | 0 | 138 | 0 | -65.718 | 0 | 2910.5
2018-07-04 02:00 | 2:00 | 2816.6 | 793.1 | 1712.136 | 208 | 0.7 | 96.1 | 0 | 0 | 138 | 0 | -131.436 | 0 | 2816.6
2018-07-04 03:00 | 3:00 | 2795.7 | 793.1 | 1706.642 | 203 | 0.7 | 96.1 | 0 | 0 | 149.5 | 0 | -153.342 | 0 | 2795.7
2018-07-04 04:00 | 4:00 | 2813.5 | 793.1 | 1713.142 | 202.6 | 0.7 | 96.1 | 0.2 | 0 | 161 | 0 | -153.342 | 0 | 2813.5
2018-07-04 05:00 | 5:00 | 2855.4 | 793.1 | 1728.089 | 202.6 | 0.7 | 96.1 | 27.7 | 0 | 149.5 | 0 | -142.389 | 0 | 2855.4
2018-07-04 06:00 | 6:00 | 3084.8 | 793.1 | 1809.589 | 238.2 | 0.7 | 96.1 | 128.5 | 0 | 161 | 0 | -142.389 | 0 | 3084.8
2018-07-04 07:00 | 7:00 | 3484.3 | 793.1 | 1901.8 | 231.1 | 0.7 | 96.1 | 289 | 0 | 172.5 | 0 | 0 | 0 | 3484.3
2018-07-04 08:00 | 8:00 | 4016.6 | 793.1 | 2238.2 | 187.5 | 0.7 | 96.1 | 505.5 | 0 | 195.5 | 0 | 0 | 0 | 4016.6
2018-07-04 09:00 | 9:00 | 4443.9 | 793.1 | 2536.1 | 187.5 | 0.7 | 96.1 | 623.4 | 0 | 207 | 0 | 0 | 0 | 4443.9
2018-07-04 10:00 | 10:00 | 4589.5 | 793.1 | 2485.5 | 187.5 | 0.7 | 96.1 | 785.1 | 0 | 241.5 | 0 | 0 | 0 | 4589.5
2018-07-04 11:00 | 11:00 | 4751.6 | 793.1 | 2507.5 | 187.5 | 0.7 | 96.1 | 913.7 | 0 | 253 | 0 | 0 | 0 | 4751.6
2018-07-04 12:00 | 12:00 | 4638.7 | 793.1 | 2355.3 | 187.5 | 0.7 | 96.1 | 930.1 | 0 | 275.9 | 0 | 0 | 0 | 4638.7
2018-07-04 13:00 | 13:00 | 4816.1 | 793.1 | 2540.1 | 187.5 | 0.7 | 96.1 | 922.7 | 0 | 275.9 | 0 | 0 | 0 | 4816.1
2018-07-04 14:00 | 14:00 | 4839.6 | 793.1 | 2688.794 | 187.5 | 0.7 | 96.1 | 764.3 | 0 | 287.4 | 0 | 21.706 | 0 | 4839.6
2018-07-04 15:00 | 15:00 | 4767.4 | 793.1 | 2824.635 | 187.5 | 0.7 | 96.1 | 512.2 | 0 | 298.9 | 0 | 54.265 | 0 | 4767.4
2018-07-04 16:00 | 16:00 | 4693.3 | 793.1 | 2822.158 | 231.1 | 0.7 | 96.1 | 264.8 | 0 | 333.4 | 0 | 151.942 | 0 | 4693.3
2018-07-04 17:00 | 17:00 | 4504.3 | 793.1 | 2827.788 | 310.4 | 0.7 | 96.1 | 76.4 | 0 | 356.4 | 0 | 43.412 | 0 | 4504.3
2018-07-04 18:00 | 18:00 | 4420.8 | 793.1 | 2828.241 | 310.4 | 0.7 | 96.1 | 3.3 | 0 | 356.4 | 0 | 32.559 | 0 | 4420.8
2018-07-04 19:00 | 19:00 | 4352.6 | 793.1 | 2785.294 | 310.8 | 0.7 | 96.1 | 0 | 0 | 344.9 | 0 | 21.706 | 0 | 4352.6
2018-07-04 20:00 | 20:00 | 4143.7 | 793.1 | 2621.5 | 310.4 | 0.7 | 96.1 | 0 | 0 | 321.9 | 0 | 0 | 0 | 4143.7
2018-07-04 21:00 | 21:00 | 3911.9 | 793.1 | 2389.7 | 310.4 | 0.7 | 96.1 | 0 | 0 | 321.9 | 0 | 0 | 0 | 3911.9
2018-07-04 22:00 | 22:00 | 3747.4 | 793.1 | 2248.2 | 310.4 | 0.7 | 96.1 | 0 | 0 | 298.9 | 0 | 0 | 0 | 3747.4
2018-07-04 23:00 | 23:00 | 3478.4 | 793.1 | 2057.2 | 243.9 | 0.7 | 96.1 | 0 | 0 | 287.4 | 0 | 0 | 0 | 3478.4
2018-07-05 | 0:00 | 3174.6 | 793.1 | 1781.9 | 215.4 | 0.7 | 96.1 | 0 | 0 | 287.4 | 0 | 5.1971e-13 | 0 | 3174.6
2018-07-05 01:00 | 1:00 | 2956.5 | 793.1 | 1690.589 | 208 | 0.7 | 96.1 | 0 | 0 | 310.4 | 0 | -142.389 | 0 | 2956.5
2018-07-05 02:00 | 2:00 | 2845.3 | 793.1 | 1679.06 | 208 | 0.7 | 96.1 | 0 | 0 | 287.4 | 0 | -219.06 | 0 | 2845.3
2018-07-05 03:00 | 3:00 | 2820.8 | 793.1 | 1681.466 | 203 | 0.7 | 96.1 | 0 | 0 | 287.4 | 0 | -240.966 | 0 | 2820.8
2018-07-05 04:00 | 4:00 | 2835.9 | 793.1 | 1685.813 | 202.6 | 0.7 | 96.1 | 0.2 | 0 | 287.4 | 0 | -230.013 | 0 | 2835.9
2018-07-05 05:00 | 5:00 | 2882.6 | 793.1 | 1681.107 | 202.6 | 0.7 | 96.1 | 18.2 | 0 | 298.9 | 0 | -208.107 | 0 | 2882.6
2018-07-05 06:00 | 6:00 | 3131.4 | 793.1 | 1801.701 | 238.2 | 0.7 | 96.1 | 100.4 | 0 | 287.4 | 0 | -186.201 | 0 | 3131.4
2018-07-05 07:00 | 7:00 | 3538.4 | 793.1 | 1886.2 | 231.1 | 0.7 | 96.1 | 243.8 | 0 | 287.4 | 0 | 0 | 0 | 3538.4
2018-07-05 08:00 | 8:00 | 4009 | 793.1 | 2187.3 | 187.5 | 0.7 | 96.1 | 445.4 | 0 | 298.9 | 0 | 0 | 0 | 4009
2018-07-05 09:00 | 9:00 | 4479.2 | 793.1 | 2507.2 | 187.5 | 0.7 | 96.1 | 595.7 | 0 | 298.9 | 0 | 0 | 0 | 4479.2
2018-07-05 10:00 | 10:00 | 4563.8 | 793.1 | 2612.7 | 187.5 | 0.7 | 96.1 | 574.8 | 0 | 298.9 | 0 | 0 | 0 | 4563.8
2018-07-05 11:00 | 11:00 | 4586 | 793.1 | 2668.2 | 187.5 | 0.7 | 96.1 | 541.5 | 0 | 298.9 | 0 | 0 | 0 | 4586
2018-07-05 12:00 | 12:00 | 4337.6 | 793.1 | 2491.4 | 187.5 | 0.7 | 96.1 | 469.9 | 0 | 298.9 | 0 | 0 | 0 | 4337.6
2018-07-05 13:00 | 13:00 | 4457.9 | 793.1 | 2674.8 | 187.5 | 0.7 | 96.1 | 429.8 | 0 | 275.9 | 0 | 0 | 0 | 4457.9
2018-07-05 14:00 | 14:00 | 4434 | 793.1 | 2747.082 | 187.5 | 0.7 | 96.1 | 302.9 | 0 | 241.5 | 0 | 65.118 | 0 | 4434
2018-07-05 15:00 | 15:00 | 4364.2 | 793.1 | 2793.229 | 187.5 | 0.7 | 96.1 | 187.6 | 0 | 230 | 0 | 75.971 | 0 | 4364.2
2018-07-05 16:00 | 16:00 | 4359.5 | 793.1 | 2816.1547 | 231.1 | 0.7 | 96.1 | 89.5 | 0 | 230 | 0 | 102.8453 | 0 | 4359.5
2018-07-05 17:00 | 17:00 | 4270.3 | 793.1 | 2815.5 | 310.4 | 0.7 | 96.1 | 24.5 | 0 | 230 | 0 | 0 | 0 | 4270.3
2018-07-05 18:00 | 18:00 | 4243.6 | 793.1 | 2799.747 | 310.4 | 0.7 | 96.1 | 2.7 | 0 | 230 | 0 | 10.853 | 0 | 4243.6
2018-07-05 19:00 | 19:00 | 4154.8 | 793.1 | 2735.6 | 310.8 | 0.7 | 96.1 | 0 | 0 | 218.5 | 0 | 0 | 0 | 4154.8
2018-07-05 20:00 | 20:00 | 3945.8 | 793.1 | 2527 | 310.4 | 0.7 | 96.1 | 0 | 0 | 218.5 | 0 | 0 | 0 | 3945.8
2018-07-05 21:00 | 21:00 | 3725.8 | 793.1 | 2295.5 | 310.4 | 0.7 | 96.1 | 0 | 0 | 230 | 0 | 0 | 0 | 3725.8
2018-07-05 22:00 | 22:00 | 3571.9 | 793.1 | 2141.6 | 310.4 | 0.7 | 96.1 | 0 | 0 | 230 | 0 | 0 | 0 | 3571.9
2018-07-05 23:00 | 23:00 | 3346 | 793.1 | 1982.2 | 243.9 | 0.7 | 96.1 | 0 | 0 | 230 | 0 | 0 | 0 | 3346
2018-07-06 | 0:00 | 3086.7 | 793.1 | 1739.9 | 215.4 | 0.7 | 96.1 | 0 | 0 | 241.5 | 0 | 1.0394e-12 | 0 | 3086.7
2018-07-06 01:00 | 1:00 | 2893.2 | 793.1 | 1662.783 | 208 | 0.7 | 96.1 | 0 | 0 | 253 | 0 | -120.483 | 0 | 2893.2
2018-07-06 02:00 | 2:00 | 2793.7 | 793.1 | 1617.054 | 208 | 0.7 | 96.1 | 0 | 0 | 275.9 | 0 | -197.154 | 0 | 2793.7
2018-07-06 03:00 | 3:00 | 2766.1 | 793.1 | 1605.407 | 203 | 0.7 | 96.1 | 0 | 0 | 275.9 | 0 | -208.107 | 0 | 2766.1
2018-07-06 04:00 | 4:00 | 2781.7 | 793.1 | 1621.207 | 202.6 | 0.7 | 96.1 | 0.2 | 0 | 275.9 | 0 | -208.107 | 0 | 2781.7
2018-07-06 05:00 | 5:00 | 2829.8 | 793.1 | 1611.995 | 202.6 | 0.7 | 96.1 | 13.7 | 0 | 275.9 | 0 | -164.295 | 0 | 2829.8
2018-07-06 06:00 | 6:00 | 3056.6 | 793.1 | 1776.348 | 238.2 | 0.7 | 96.1 | 62.9 | 0 | 264.5 | 0 | -175.248 | 0 | 3056.6
2018-07-06 07:00 | 7:00 | 3397.7 | 793.1 | 1878.3 | 231.1 | 0.7 | 96.1 | 145.4 | 0 | 253 | 0 | 0 | 0 | 3397.7
2018-07-06 08:00 | 8:00 | 3826.7 | 793.1 | 2269.5 | 187.5 | 0.7 | 96.1 | 249.8 | 0 | 230 | 0 | 0 | 0 | 3826.7
2018-07-06 09:00 | 9:00 | 4146.9 | 793.1 | 2545.3 | 187.5 | 0.7 | 96.1 | 294.2 | 0 | 230 | 0 | 0 | 0 | 4146.9
2018-07-06 10:00 | 10:00 | 4215.3 | 793.1 | 2577.141 | 187.5 | 0.7 | 96.1 | 309.7 | 0 | 218.5 | 0 | 32.559 | 0 | 4215.3
2018-07-06 11:00 | 11:00 | 4177 | 793.1 | 2575.147 | 187.5 | 0.7 | 96.1 | 306.6 | 0 | 207 | 0 | 10.853 | 0 | 4177
2018-07-06 12:00 | 12:00 | 3939.6 | 793.1 | 2352.2 | 187.5 | 0.7 | 96.1 | 314.5 | 0 | 195.5 | 0 | 0 | 0 | 3939.6
2018-07-06 13:00 | 13:00 | 4007.7 | 793.1 | 2486.7 | 187.5 | 0.7 | 96.1 | 259.6 | 0 | 184 | 0 | 0 | 0 | 4007.7
2018-07-06 14:00 | 14:00 | 3965.6 | 793.1 | 2534.7 | 187.5 | 0.7 | 96.1 | 181 | 0 | 172.5 | 0 | 0 | 0 | 3965.6
2018-07-06 15:00 | 15:00 | 3887.2 | 793.1 | 2558.7 | 187.5 | 0.7 | 96.1 | 90.1 | 0 | 161 | 0 | 0 | 0 | 3887.2
2018-07-06 16:00 | 16:00 | 3868.6 | 793.1 | 2570 | 231.1 | 0.7 | 96.1 | 39.6 | 0 | 138 | 0 | 0 | 0 | 3868.6
2018-07-06 17:00 | 17:00 | 3766.5 | 793.1 | 2424.1 | 310.4 | 0.7 | 96.1 | 15.6 | 0 | 126.5 | 0 | 0 | 0 | 3766.5
2018-07-06 18:00 | 18:00 | 3692 | 793.1 | 2362.7 | 310.4 | 0.7 | 96.1 | 2.5 | 0 | 126.5 | 0 | 0 | 0 | 3692
2018-07-06 19:00 | 19:00 | 3580.8 | 793.1 | 2265.1 | 310.8 | 0.7 | 96.1 | 0 | 0 | 115 | 0 | 0 | 0 | 3580.8
2018-07-06 20:00 | 20:00 | 3409.7 | 793.1 | 2117.4 | 310.4 | 0.7 | 96.1 | 0 | 0 | 92 | 0 | 0 | 0 | 3409.7
2018-07-06 21:00 | 21:00 | 3218 | 793.1 | 1925.7 | 310.4 | 0.7 | 96.1 | 0 | 0 | 92 | 0 | 0 | 0 | 3218
2018-07-06 22:00 | 22:00 | 3131.5 | 793.1 | 1827.7 | 310.4 | 0.7 | 96.1 | 0 | 0 | 103.5 | 0 | 0 | 0 | 3131.5
2018-07-06 23:00 | 23:00 | 2963.5 | 793.1 | 1725.653 | 243.9 | 0.7 | 96.1 | 0 | 0 | 115 | 0 | -10.953 | 0 | 2963.5
2018-07-07 | 0:00 | 2766.5 | 793.1 | 1579.059 | 215.4 | 0.7 | 96.1 | 0 | 0 | 115 | 0 | -32.859 | 0 | 2766.5
2018-07-07 01:00 | 1:00 | 2607.1 | 793.1 | 1558.495 | 208 | 0.7 | 96.1 | 0 | 0 | 115 | 0 | -164.295 | 0 | 2607.1
2018-07-07 02:00 | 2:00 | 2543.2 | 793.1 | 1548.813 | 208 | 0.7 | 96.1 | 0 | 0 | 126.5 | 0 | -230.013 | 0 | 2543.2
2018-07-07 03:00 | 3:00 | 2544.7 | 793.1 | 1555.313 | 203 | 0.7 | 96.1 | 0 | 0 | 126.5 | 0 | -230.013 | 0 | 2544.7
2018-07-07 04:00 | 4:00 | 2546.5 | 793.1 | 1556.766 | 202.6 | 0.7 | 96.1 | 0.2 | 0 | 138 | 0 | -240.966 | 0 | 2546.5
2018-07-07 05:00 | 5:00 | 2526.6 | 793.1 | 1548.478 | 202.6 | 0.7 | 96.1 | 20.9 | 0 | 149.5 | 0 | -284.778 | 0 | 2526.6
2018-07-07 06:00 | 6:00 | 2603.7 | 793.1 | 1557.602 | 238.2 | 0.7 | 96.1 | 117.9 | 0 | 172.5 | 0 | -372.402 | 0 | 2603.7
2018-07-07 07:00 | 7:00 | 2831 | 793.1 | 1559.931 | 231.1 | 0.7 | 96.1 | 284.8 | 0 | 161 | 0 | -295.731 | 0 | 2831
2018-07-07 08:00 | 8:00 | 3163.2 | 793.1 | 1619.401 | 187.5 | 0.7 | 96.1 | 491.6 | 0 | 161 | 0 | -186.201 | 0 | 3163.2
2018-07-07 09:00 | 9:00 | 3488.5 | 793.1 | 1694.842 | 187.5 | 0.7 | 96.1 | 674.1 | 0 | 195.5 | 0 | -153.342 | 0 | 3488.5
2018-07-07 10:00 | 10:00 | 3667 | 793.1 | 1861.719 | 187.5 | 0.7 | 96.1 | 772.8 | 0 | 207 | 0 | -251.919 | 0 | 3667
2018-07-07 11:00 | 11:00 | 3717.6 | 793.1 | 1869.672 | 187.5 | 0.7 | 96.1 | 826.4 | 0 | 207 | 0 | -262.872 | 0 | 3717.6
2018-07-07 12:00 | 12:00 | 3703.7 | 793.1 | 1859.978 | 187.5 | 0.7 | 96.1 | 844.1 | 0 | 207 | 0 | -284.778 | 0 | 3703.7
2018-07-07 13:00 | 13:00 | 3743.3 | 793.1 | 1884.33 | 187.5 | 0.7 | 96.1 | 718.6 | 0 | 172.5 | 0 | -109.53 | 0 | 3743.3
2018-07-07 14:00 | 14:00 | 3707.1 | 793.1 | 1908.4 | 187.5 | 0.7 | 96.1 | 560.3 | 0 | 161 | 0 | 0 | 0 | 3707.1
2018-07-07 15:00 | 15:00 | 3646.4 | 793.1 | 2040.1 | 187.5 | 0.7 | 96.1 | 390.9 | 0 | 138 | 0 | 0 | 0 | 3646.4
2018-07-07 16:00 | 16:00 | 3589.5 | 793.1 | 2086.888 | 231.1 | 0.7 | 96.1 | 200.2 | 0 | 138 | 0 | 43.412 | 0 | 3589.5
2018-07-07 17:00 | 17:00 | 3512 | 793.1 | 2128.4 | 310.4 | 0.7 | 96.1 | 56.8 | 0 | 126.5 | 0 | 0 | 0 | 3512
2018-07-07 18:00 | 18:00 | 3569.7 | 793.1 | 2229.741 | 310.4 | 0.7 | 96.1 | 3.6 | 0 | 103.5 | 0 | 32.559 | 0 | 3569.7
2018-07-07 19:00 | 19:00 | 3616.5 | 793.1 | 2235.682 | 310.8 | 0.7 | 96.1 | 0 | 0 | 115 | 0 | 65.118 | 0 | 3616.5
2018-07-07 20:00 | 20:00 | 3495.6 | 793.1 | 2126.682 | 310.4 | 0.7 | 96.1 | 0 | 0 | 103.5 | 0 | 65.118 | 0 | 3495.6
2018-07-07 21:00 | 21:00 | 3318.1 | 793.1 | 2002.8 | 310.4 | 0.7 | 96.1 | 0 | 0 | 115 | 0 | 0 | 0 | 3318.1
2018-07-07 22:00 | 22:00 | 3166.4 | 793.1 | 1851.1 | 310.4 | 0.7 | 96.1 | 0 | 0 | 115 | 0 | 0 | 0 | 3166.4
2018-07-07 23:00 | 23:00 | 2988.7 | 793.1 | 1739.9 | 243.9 | 0.7 | 96.1 | 0 | 0 | 115 | 0 | 0 | 0 | 2988.7
2018-07-08 | 0:00 | 2761.7 | 793.1 | 1551.806 | 215.4 | 0.7 | 96.1 | 0 | 0 | 126.5 | 0 | -21.906 | 0 | 2761.7
2018-07-08 01:00 | 1:00 | 2590.8 | 793.1 | 1553.148 | 208 | 0.7 | 96.1 | 0 | 0 | 115 | 0 | -175.248 | 0 | 2590.8
2018-07-08 02:00 | 2:00 | 2514.2 | 793.1 | 1553.219 | 208 | 0.7 | 96.1 | 0 | 0 | 115 | 0 | -251.919 | 0 | 2514.2
2018-07-08 03:00 | 3:00 | 2504.7 | 793.1 | 1549.266 | 203 | 0.7 | 96.1 | 0 | 0 | 103.5 | 0 | -240.966 | 0 | 2504.7
2018-07-08 04:00 | 4:00 | 2494.1 | 793.1 | 1549.819 | 202.6 | 0.7 | 96.1 | 0.2 | 0 | 103.5 | 0 | -251.919 | 0 | 2494.1
2018-07-08 05:00 | 5:00 | 2453.8 | 793.1 | 1543.637 | 202.6 | 0.7 | 96.1 | 31.8 | 0 | 103.5 | 0 | -317.637 | 0 | 2453.8
2018-07-08 06:00 | 6:00 | 2528.6 | 793.1 | 1557.22 | 238.2 | 0.7 | 96.1 | 212.4 | 0 | 69 | 0 | -438.12 | 0 | 2528.6
2018-07-08 07:00 | 7:00 | 2746.8 | 793.1 | 1550.679 | 231.1 | 0.7 | 96.1 | 488.6 | 0 | 57.5 | 0 | -470.979 | 0 | 2746.8
2018-07-08 08:00 | 8:00 | 3054.5 | 793.1 | 1609.22 | 187.5 | 0.7 | 96.1 | 748.5 | 0 | 57.5 | 0 | -438.12 | 0 | 3054.5
2018-07-08 09:00 | 9:00 | 3379.7 | 793.1 | 1603.137 | 187.5 | 0.7 | 96.1 | 970.8 | 0 | 46 | 0 | -317.637 | 0 | 3379.7
2018-07-08 10:00 | 10:00 | 3560.7 | 793.1 | 1696.802 | 187.5 | 0.7 | 96.1 | 1101.4 | 0 | 57.5 | 0 | -372.402 | 0 | 3560.7
2018-07-08 11:00 | 11:00 | 3648.2 | 793.1 | 1705.937 | 187.5 | 0.7 | 96.1 | 1125 | 0 | 57.5 | 0 | -317.637 | 0 | 3648.2
2018-07-08 12:00 | 12:00 | 3736.6 | 793.1 | 1707.001 | 187.5 | 0.7 | 96.1 | 1092.4 | 0 | 46 | 0 | -186.201 | 0 | 3736.6
2018-07-08 13:00 | 13:00 | 3754.6 | 793.1 | 1863.207 | 187.5 | 0.7 | 96.1 | 976.1 | 0 | 46 | 0 | -208.107 | 0 | 3754.6
2018-07-08 14:00 | 14:00 | 3742 | 793.1 | 1865.042 | 187.5 | 0.7 | 96.1 | 895.4 | 0 | 57.5 | 0 | -153.342 | 0 | 3742
2018-07-08 15:00 | 15:00 | 3763.4 | 793.1 | 1946 | 187.5 | 0.7 | 96.1 | 694 | 0 | 46 | 0 | 0 | 0 | 3763.4
2018-07-08 16:00 | 16:00 | 3755.2 | 793.1 | 2190.3 | 231.1 | 0.7 | 96.1 | 397.9 | 0 | 46 | 0 | 0 | 0 | 3755.2
2018-07-08 17:00 | 17:00 | 3725 | 793.1 | 2344.7 | 310.4 | 0.7 | 96.1 | 122.5 | 0 | 57.5 | 0 | 0 | 0 | 3725
2018-07-08 18:00 | 18:00 | 3762.2 | 793.1 | 2475.047 | 310.4 | 0.7 | 96.1 | 7 | 0 | 69 | 0 | 10.853 | 0 | 3762.2
2018-07-08 19:00 | 19:00 | 3832.9 | 793.1 | 2531.288 | 310.8 | 0.7 | 96.1 | 0 | 0 | 57.5 | 0 | 43.412 | 0 | 3832.9
2018-07-08 20:00 | 20:00 | 3713.4 | 793.1 | 2455.6 | 310.4 | 0.7 | 96.1 | 0 | 0 | 57.5 | 0 | 0 | 0 | 3713.4
2018-07-08 21:00 | 21:00 | 3529.2 | 793.1 | 2271.4 | 310.4 | 0.7 | 96.1 | 0 | 0 | 57.5 | 0 | 0 | 0 | 3529.2
2018-07-08 22:00 | 22:00 | 3321.4 | 793.1 | 2063.6 | 310.4 | 0.7 | 96.1 | 0 | 0 | 57.5 | 0 | 0 | 0 | 3321.4
2018-07-08 23:00 | 23:00 | 3093.2 | 793.1 | 1901.9 | 243.9 | 0.7 | 96.1 | 0 | 0 | 57.5 | 0 | 0 | 0 | 3093.2
2018-07-09 | 0:00 | 2860.6 | 793.1 | 1774.471 | 215.4 | 0.7 | 96.1 | 0 | 0 | 57.5 | 0 | -76.671 | 0 | 2860.6
2018-07-09 01:00 | 1:00 | 2678.3 | 793.1 | 1589.165 | 208 | 0.7 | 96.1 | 0 | 0 | 46 | 0 | -54.765 | 0 | 2678.3
2018-07-09 02:00 | 2:00 | 2598.5 | 793.1 | 1586.583 | 208 | 0.7 | 96.1 | 0 | 0 | 34.5 | 0 | -120.483 | 0 | 2598.5
2018-07-09 03:00 | 3:00 | 2588.3 | 793.1 | 1581.383 | 203 | 0.7 | 96.1 | 0 | 0 | 34.5 | 0 | -120.483 | 0 | 2588.3
2018-07-09 04:00 | 4:00 | 2604.9 | 793.1 | 1586.683 | 202.6 | 0.7 | 96.1 | 0.2 | 0 | 46 | 0 | -120.483 | 0 | 2604.9
2018-07-09 05:00 | 5:00 | 2673.3 | 793.1 | 1584.677 | 202.6 | 0.7 | 96.1 | 60.2 | 0 | 34.5 | 0 | -98.577 | 0 | 2673.3
2018-07-09 06:00 | 6:00 | 2987.9 | 793.1 | 1586.765 | 238.2 | 0.7 | 96.1 | 304.8 | 0 | 23 | 0 | -54.765 | 0 | 2987.9
2018-07-09 07:00 | 7:00 | 3499.5 | 793.1 | 1874.183 | 231.1 | 0.7 | 96.1 | 601.8 | 0 | 23 | 0 | -120.483 | 0 | 3499.5
2018-07-09 08:00 | 8:00 | 4030 | 793.1 | 2075.6 | 187.5 | 0.7 | 96.1 | 842.5 | 0 | 34.5 | 0 | 0 | 0 | 4030
2018-07-09 09:00 | 9:00 | 4484.3 | 793.1 | 2310.8 | 187.5 | 0.7 | 96.1 | 1061.6 | 0 | 34.5 | 0 | 0 | 0 | 4484.3
2018-07-09 10:00 | 10:00 | 4622.1 | 793.1 | 2344 | 187.5 | 0.7 | 96.1 | 1166.2 | 0 | 34.5 | 0 | 0 | 0 | 4622.1
2018-07-09 11:00 | 11:00 | 4751 | 793.1 | 2334.3 | 187.5 | 0.7 | 96.1 | 1316.3 | 0 | 23 | 0 | 0 | 0 | 4751
2018-07-09 12:00 | 12:00 | 4657.6 | 793.1 | 2220.3 | 187.5 | 0.7 | 96.1 | 1336.9 | 0 | 23 | 0 | 0 | 0 | 4657.6
2018-07-09 13:00 | 13:00 | 4828.3 | 793.1 | 2484.3 | 187.5 | 0.7 | 96.1 | 1243.6 | 0 | 23 | 0 | 0 | 0 | 4828.3
2018-07-09 14:00 | 14:00 | 4895.4 | 793.1 | 2699.2 | 187.5 | 0.7 | 96.1 | 1084.3 | 0 | 34.5 | 0 | 0 | 0 | 4895.4
2018-07-09 15:00 | 15:00 | 4890.7 | 793.1 | 2922.841 | 187.5 | 0.7 | 96.1 | 811.9 | 0 | 46 | 0 | 32.559 | 0 | 4890.7
2018-07-09 16:00 | 16:00 | 4867.3 | 793.1 | 3085.811 | 231.1 | 0.7 | 96.1 | 473.4 | 0 | 46 | 0 | 141.089 | 0 | 4867.3
2018-07-09 17:00 | 17:00 | 4659.2 | 793.1 | 3085.105 | 310.4 | 0.7 | 96.1 | 165 | 0 | 46 | 0 | 162.795 | 0 | 4659.2
2018-07-09 18:00 | 18:00 | 4494.3 | 793.1 | 3086.258 | 310.4 | 0.7 | 96.1 | 9.8 | 0 | 46 | 0 | 151.942 | 0 | 4494.3
2018-07-09 19:00 | 19:00 | 4414.9 | 793.1 | 3037.317 | 310.8 | 0.7 | 96.1 | 0 | 0 | 57.5 | 0 | 119.383 | 0 | 4414.9
2018-07-09 20:00 | 20:00 | 4190.5 | 793.1 | 2932.7 | 310.4 | 0.7 | 96.1 | 0 | 0 | 57.5 | 0 | 0 | 0 | 4190.5
2018-07-09 21:00 | 21:00 | 3933.3 | 793.1 | 2675.5 | 310.4 | 0.7 | 96.1 | 0 | 0 | 57.5 | 0 | 0 | 0 | 3933.3
2018-07-09 22:00 | 22:00 | 3754.9 | 793.1 | 2508.6 | 310.4 | 0.7 | 96.1 | 0 | 0 | 46 | 0 | 0 | 0 | 3754.9
2018-07-09 23:00 | 23:00 | 3492 | 793.1 | 2300.7 | 243.9 | 0.7 | 96.1 | 0 | 0 | 57.5 | 0 | 0 | 0 | 3492
2018-07-10 | 0:00 | 3170.3 | 793.1 | 2030.5 | 215.4 | 0.7 | 96.1 | 0 | 0 | 34.5 | 0 | -2.0788e-12 | 0 | 3170.3
2018-07-10 01:00 | 1:00 | 2957.1 | 793.1 | 1846.606 | 208 | 0.7 | 96.1 | 0 | 0 | 34.5 | 0 | -21.906 | 0 | 2957.1
2018-07-10 02:00 | 2:00 | 2842.1 | 793.1 | 1797.324 | 208 | 0.7 | 96.1 | 0 | 0 | 34.5 | 0 | -87.624 | 0 | 2842.1
2018-07-10 03:00 | 3:00 | 2820 | 793.1 | 1802.13 | 203 | 0.7 | 96.1 | 0 | 0 | 34.5 | 0 | -109.53 | 0 | 2820
2018-07-10 04:00 | 4:00 | 2816.1 | 793.1 | 1799.177 | 202.6 | 0.7 | 96.1 | 0 | 0 | 23 | 0 | -98.577 | 0 | 2816.1
2018-07-10 05:00 | 5:00 | 2862.2 | 793.1 | 1804.93 | 202.6 | 0.7 | 96.1 | 51.3 | 0 | 23 | 0 | -109.53 | 0 | 2862.2
2018-07-10 06:00 | 6:00 | 3158 | 793.1 | 1856.636 | 238.2 | 0.7 | 96.1 | 281.7 | 0 | 23 | 0 | -131.436 | 0 | 3158
2018-07-10 07:00 | 7:00 | 3619.6 | 793.1 | 1901.506 | 231.1 | 0.7 | 96.1 | 607.5 | 0 | 11.5 | 0 | -21.906 | 0 | 3619.6
2018-07-10 08:00 | 8:00 | 4217.6 | 793.1 | 2202.8 | 187.5 | 0.7 | 96.1 | 925.9 | 0 | 11.5 | 0 | 0 | 0 | 4217.6
2018-07-10 09:00 | 9:00 | 4705.7 | 793.1 | 2444.5 | 187.5 | 0.7 | 96.1 | 1172.3 | 0 | 11.5 | 0 | 0 | 0 | 4705.7
2018-07-10 10:00 | 10:00 | 4867.9 | 793.1 | 2452.9 | 187.5 | 0.7 | 96.1 | 1326.1 | 0 | 11.5 | 0 | 0 | 0 | 4867.9
2018-07-10 11:00 | 11:00 | 4975.5 | 793.1 | 2476.4 | 187.5 | 0.7 | 96.1 | 1410.2 | 0 | 11.5 | 0 | 0 | 0 | 4975.5
2018-07-10 12:00 | 12:00 | 4868.3 | 793.1 | 2390.9 | 187.5 | 0.7 | 96.1 | 1388.5 | 0 | 11.5 | 0 | 0 | 0 | 4868.3
2018-07-10 13:00 | 13:00 | 5046.4 | 793.1 | 2640.2 | 187.5 | 0.7 | 96.1 | 1305.8 | 0 | 23 | 0 | 0 | 0 | 5046.4
2018-07-10 14:00 | 14:00 | 5121.1 | 793.1 | 2902.847 | 187.5 | 0.7 | 96.1 | 1107 | 0 | 23 | 0 | 10.853 | 0 | 5121.1
2018-07-10 15:00 | 15:00 | 5087.2 | 793.1 | 3075.264 | 187.5 | 0.7 | 96.1 | 781.3 | 0 | 23 | 0 | 130.236 | 0 | 5087.2
2018-07-10 16:00 | 16:00 | 5015 | 793.1 | 3074.592 | 231.1 | 0.7 | 96.1 | 405.7 | 0 | 23 | 0 | 390.708 | 0 | 5015
2018-07-10 17:00 | 17:00 | 4768 | 793.1 | 3074.657 | 310.4 | 0.7 | 96.1 | 133.6 | 0 | 23 | 0 | 336.443 | 0 | 4768
2018-07-10 18:00 | 18:00 | 4601 | 793.1 | 3075.222 | 310.4 | 0.7 | 96.1 | 8.8 | 0 | 34.5 | 0 | 282.178 | 0 | 4601
2018-07-10 19:00 | 19:00 | 4502 | 793.1 | 3071.446 | 310.8 | 0.7 | 96.1 | 0 | 0 | 34.5 | 0 | 195.354 | 0 | 4502
2018-07-10 20:00 | 20:00 | 4273.2 | 793.1 | 2994.988 | 310.4 | 0.7 | 96.1 | 0 | 0 | 34.5 | 0 | 43.412 | 0 | 4273.2
2018-07-10 21:00 | 21:00 | 4018.5 | 793.1 | 2783.7 | 310.4 | 0.7 | 96.1 | 0 | 0 | 34.5 | 0 | 0 | 0 | 4018.5
2018-07-10 22:00 | 22:00 | 3835.9 | 793.1 | 2601.1 | 310.4 | 0.7 | 96.1 | 0 | 0 | 34.5 | 0 | 0 | 0 | 3835.9
2018-07-10 23:00 | 23:00 | 3558.4 | 793.1 | 2378.6 | 243.9 | 0.7 | 96.1 | 0 | 0 | 46 | 0 | 0 | 0 | 3558.4
2018-07-11 | 0:00 | 3228.3 | 793.1 | 2077 | 215.4 | 0.7 | 96.1 | 0 | 0 | 46 | 0 | -2.0788e-12 | 0 | 3228.3
2018-07-11 01:00 | 1:00 | 3005.2 | 793.1 | 1861.3 | 208 | 0.7 | 96.1 | 0 | 0 | 46 | 0 | 0 | 0 | 3005.2
2018-07-11 02:00 | 2:00 | 2886.6 | 793.1 | 1797.465 | 208 | 0.7 | 96.1 | 0 | 0 | 46 | 0 | -54.765 | 0 | 2886.6
2018-07-11 03:00 | 3:00 | 2871.2 | 793.1 | 1787.612 | 203 | 0.7 | 96.1 | 0 | 0 | 34.5 | 0 | -43.812 | 0 | 2871.2
2018-07-11 04:00 | 4:00 | 2873.9 | 793.1 | 1790.712 | 202.6 | 0.7 | 96.1 | 0 | 0 | 34.5 | 0 | -43.812 | 0 | 2873.9
2018-07-11 05:00 | 5:00 | 2900.2 | 793.1 | 1823.13 | 202.6 | 0.7 | 96.1 | 48.1 | 0 | 46 | 0 | -109.53 | 0 | 2900.2
2018-07-11 06:00 | 6:00 | 3205.4 | 793.1 | 1859.33 | 238.2 | 0.7 | 96.1 | 270 | 0 | 57.5 | 0 | -109.53 | 0 | 3205.4
2018-07-11 07:00 | 7:00 | 3678.4 | 793.1 | 1913.3 | 231.1 | 0.7 | 96.1 | 586.6 | 0 | 57.5 | 0 | 0 | 0 | 3678.4
2018-07-11 08:00 | 8:00 | 4259.7 | 793.1 | 2201.4 | 187.5 | 0.7 | 96.1 | 900.4 | 0 | 80.5 | 0 | 0 | 0 | 4259.7
2018-07-11 09:00 | 9:00 | 4732 | 793.1 | 2429.8 | 187.5 | 0.7 | 96.1 | 1155.8 | 0 | 69 | 0 | 0 | 0 | 4732
2018-07-11 10:00 | 10:00 | 4950.2 | 793.1 | 2489.4 | 187.5 | 0.7 | 96.1 | 1314.4 | 0 | 69 | 0 | 0 | 0 | 4950.2
2018-07-11 11:00 | 11:00 | 5123.6 | 793.1 | 2605.5 | 187.5 | 0.7 | 96.1 | 1360.2 | 0 | 80.5 | 0 | 0 | 0 | 5123.6
2018-07-11 12:00 | 12:00 | 5040 | 793.1 | 2659.7 | 187.5 | 0.7 | 96.1 | 1222.4 | 0 | 80.5 | 0 | 0 | 0 | 5040
2018-07-11 13:00 | 13:00 | 5157.9 | 793.1 | 2973.741 | 187.5 | 0.7 | 96.1 | 1005.2 | 0 | 69 | 0 | 32.559 | 0 | 5157.9
2018-07-11 14:00 | 14:00 | 5132 | 793.1 | 3070.611 | 187.5 | 0.7 | 96.1 | 796.9 | 0 | 46 | 0 | 141.089 | 0 | 5132
2018-07-11 15:00 | 15:00 | 5024 | 793.1 | 3072.928 | 187.5 | 0.7 | 96.1 | 567.2 | 0 | 46 | 0 | 260.472 | 0 | 5024
2018-07-11 16:00 | 16:00 | 4988.8 | 793.1 | 3078.98 | 231.1 | 0.7 | 96.1 | 320.2 | 0 | 34.5 | 0 | 434.12 | 0 | 4988.8
2018-07-11 17:00 | 17:00 | 4788.7 | 793.1 | 3073.945 | 310.4 | 0.7 | 96.1 | 88.6 | 0 | 46 | 0 | 379.855 | 0 | 4788.7
2018-07-11 18:00 | 18:00 | 4713.6 | 793.1 | 3073.439 | 310.4 | 0.7 | 96.1 | 3.8 | 0 | 34.5 | 0 | 401.561 | 0 | 4713.6
2018-07-11 19:00 | 19:00 | 4657.3 | 793.1 | 3075.451 | 310.8 | 0.7 | 96.1 | 0 | 0 | 23 | 0 | 358.149 | 0 | 4657.3
2018-07-11 20:00 | 20:00 | 4424.6 | 793.1 | 3071.064 | 310.4 | 0.7 | 96.1 | 0 | 0 | 23 | 0 | 130.236 | 0 | 4424.6
2018-07-11 21:00 | 21:00 | 4156.8 | 793.1 | 2922.647 | 310.4 | 0.7 | 96.1 | 0 | 0 | 23 | 0 | 10.853 | 0 | 4156.8
2018-07-11 22:00 | 22:00 | 3967.2 | 793.1 | 2743.9 | 310.4 | 0.7 | 96.1 | 0 | 0 | 23 | 0 | 0 | 0 | 3967.2
2018-07-11 23:00 | 23:00 | 3659.1 | 793.1 | 2513.8 | 243.9 | 0.7 | 96.1 | 0 | 0 | 11.5 | 0 | 0 | 0 | 3659.1
2018-07-12 | 0:00 | 3287.4 | 793.1 | 2170.6 | 215.4 | 0.7 | 96.1 | 0 | 0 | 11.5 | 0 | 1.0394e-12 | 0 | 3287.4
2018-07-12 01:00 | 1:00 | 3046.4 | 793.1 | 1937 | 208 | 0.7 | 96.1 | 0 | 0 | 11.5 | 0 | 0 | 0 | 3046.4
2018-07-12 02:00 | 2:00 | 2923.7 | 793.1 | 1814.3 | 208 | 0.7 | 96.1 | 0 | 0 | 11.5 | 0 | 0 | 0 | 2923.7
2018-07-12 03:00 | 3:00 | 2877 | 793.1 | 1805.459 | 203 | 0.7 | 96.1 | 0 | 0 | 11.5 | 0 | -32.859 | 0 | 2877
2018-07-12 04:00 | 4:00 | 2869.9 | 793.1 | 1809.712 | 202.6 | 0.7 | 96.1 | 0 | 0 | 11.5 | 0 | -43.812 | 0 | 2869.9
2018-07-12 05:00 | 5:00 | 2898.3 | 793.1 | 1837.218 | 202.6 | 0.7 | 96.1 | 22.8 | 0 | 11.5 | 0 | -65.718 | 0 | 2898.3
2018-07-12 06:00 | 6:00 | 3129.9 | 793.1 | 1864.006 | 238.2 | 0.7 | 96.1 | 148.2 | 0 | 11.5 | 0 | -21.906 | 0 | 3129.9
2018-07-12 07:00 | 7:00 | 3500.5 | 793.1 | 2033.9 | 231.1 | 0.7 | 96.1 | 334.1 | 0 | 11.5 | 0 | 0 | 0 | 3500.5
2018-07-12 08:00 | 8:00 | 4005.1 | 793.1 | 2323.2 | 187.5 | 0.7 | 96.1 | 604.5 | 0 | 0 | 0 | 0 | 0 | 4005.1
2018-07-12 09:00 | 9:00 | 4442.7 | 793.1 | 2592.3 | 187.5 | 0.7 | 96.1 | 773 | 0 | 0 | 0 | 0 | 0 | 4442.7
2018-07-12 10:00 | 10:00 | 4528.2 | 793.1 | 2688.8 | 187.5 | 0.7 | 96.1 | 762 | 0 | 0 | 0 | 0 | 0 | 4528.2
2018-07-12 11:00 | 11:00 | 4587.5 | 793.1 | 2699 | 187.5 | 0.7 | 96.1 | 799.6 | 0 | 11.5 | 0 | 0 | 0 | 4587.5
2018-07-12 12:00 | 12:00 | 4472.4 | 793.1 | 2524.5 | 187.5 | 0.7 | 96.1 | 859 | 0 | 11.5 | 0 | 0 | 0 | 4472.4
2018-07-12 13:00 | 13:00 | 4694.4 | 793.1 | 2718.1 | 187.5 | 0.7 | 96.1 | 887.4 | 0 | 11.5 | 0 | 0 | 0 | 4694.4
2018-07-12 14:00 | 14:00 | 4752.4 | 793.1 | 2911.1 | 187.5 | 0.7 | 96.1 | 752.4 | 0 | 11.5 | 0 | 0 | 0 | 4752.4
2018-07-12 15:00 | 15:00 | 4679.6 | 793.1 | 3000.835 | 187.5 | 0.7 | 96.1 | 535.6 | 0 | 11.5 | 0 | 54.265 | 0 | 4679.6
2018-07-12 16:00 | 16:00 | 4656 | 793.1 | 3088.37 | 231.1 | 0.7 | 96.1 | 315.1 | 0 | 23 | 0 | 108.53 | 0 | 4656
2018-07-12 17:00 | 17:00 | 4508 | 793.1 | 3013.7559 | 310.4 | 0.7 | 96.1 | 102.6 | 0 | 23 | 0 | 168.3441 | 0 | 4508
2018-07-12 18:00 | 18:00 | 4440.7 | 793.1 | 3101.77 | 310.4 | 0.7 | 96.1 | 7.1 | 0 | 23 | 0 | 108.53 | 0 | 4440.7
2018-07-12 19:00 | 19:00 | 4373.9 | 793.1 | 3052.523 | 310.8 | 0.7 | 96.1 | 0 | 0 | 23 | 0 | 97.677 | 0 | 4373.9
2018-07-12 20:00 | 20:00 | 4143.2 | 793.1 | 2919.9 | 310.4 | 0.7 | 96.1 | 0 | 0 | 23 | 0 | 0 | 0 | 4143.2
2018-07-12 21:00 | 21:00 | 3894.9 | 793.1 | 2660.1 | 310.4 | 0.7 | 96.1 | 0 | 0 | 34.5 | 0 | 0 | 0 | 3894.9
2018-07-12 22:00 | 22:00 | 3723.6 | 793.1 | 2488.8 | 310.4 | 0.7 | 96.1 | 0 | 0 | 34.5 | 0 | 0 | 0 | 3723.6
2018-07-12 23:00 | 23:00 | 3462.3 | 793.1 | 2294 | 243.9 | 0.7 | 96.1 | 0 | 0 | 34.5 | 0 | 0 | 0 | 3462.3
2018-07-13 | 0:00 | 3157.3 | 793.1 | 2006 | 215.4 | 0.7 | 96.1 | 0 | 0 | 46 | 0 | -1.0394e-12 | 0 | 3157.3
2018-07-13 01:00 | 1:00 | 2946.8 | 793.1 | 1846.165 | 208 | 0.7 | 96.1 | 0 | 0 | 57.5 | 0 | -54.765 | 0 | 2946.8
2018-07-13 02:00 | 2:00 | 2848.1 | 793.1 | 1835.636 | 208 | 0.7 | 96.1 | 0 | 0 | 46 | 0 | -131.436 | 0 | 2848.1
2018-07-13 03:00 | 3:00 | 2821.2 | 793.1 | 1802.783 | 203 | 0.7 | 96.1 | 0 | 0 | 46 | 0 | -120.483 | 0 | 2821.2
2018-07-13 04:00 | 4:00 | 2830.9 | 793.1 | 1800.836 | 202.6 | 0.7 | 96.1 | 0 | 0 | 69 | 0 | -131.436 | 0 | 2830.9
2018-07-13 05:00 | 5:00 | 2885.1 | 793.1 | 1793.936 | 202.6 | 0.7 | 96.1 | 49.6 | 0 | 80.5 | 0 | -131.436 | 0 | 2885.1
2018-07-13 06:00 | 6:00 | 3199.2 | 793.1 | 1872.095 | 238.2 | 0.7 | 96.1 | 282.8 | 0 | 80.5 | 0 | -164.295 | 0 | 3199.2
2018-07-13 07:00 | 7:00 | 3684.5 | 793.1 | 1925 | 231.1 | 0.7 | 96.1 | 546.5 | 0 | 92 | 0 | 0 | 0 | 3684.5
2018-07-13 08:00 | 8:00 | 4239.3 | 793.1 | 2305.3 | 187.5 | 0.7 | 96.1 | 764.6 | 0 | 92 | 0 | 0 | 0 | 4239.3
2018-07-13 09:00 | 9:00 | 4707.6 | 793.1 | 2545.9 | 187.5 | 0.7 | 96.1 | 980.8 | 0 | 103.5 | 0 | 0 | 0 | 4707.6
2018-07-13 10:00 | 10:00 | 4914.8 | 793.1 | 2543.1 | 187.5 | 0.7 | 96.1 | 1213.8 | 0 | 80.5 | 0 | 0 | 0 | 4914.8
2018-07-13 11:00 | 11:00 | 5078.8 | 793.1 | 2614.7 | 187.5 | 0.7 | 96.1 | 1317.7 | 0 | 69 | 0 | 0 | 0 | 5078.8
2018-07-13 12:00 | 12:00 | 5010 | 793.1 | 2567.2 | 187.5 | 0.7 | 96.1 | 1296.4 | 0 | 69 | 0 | 0 | 0 | 5010
2018-07-13 13:00 | 13:00 | 5186.8 | 793.1 | 2894.6 | 187.5 | 0.7 | 96.1 | 1145.8 | 0 | 69 | 0 | 0 | 0 | 5186.8
2018-07-13 14:00 | 14:00 | 5232.7 | 793.1 | 3024.811 | 187.5 | 0.7 | 96.1 | 908.9 | 0 | 80.5 | 0 | 141.089 | 0 | 5232.7
2018-07-13 15:00 | 15:00 | 5165.8 | 793.1 | 3092.228 | 187.5 | 0.7 | 96.1 | 643.7 | 0 | 92 | 0 | 260.472 | 0 | 5165.8
2018-07-13 16:00 | 16:00 | 5096.9 | 793.1 | 3093.674 | 231.1 | 0.7 | 96.1 | 345.9 | 0 | 80.5 | 0 | 455.826 | 0 | 5096.9
2018-07-13 17:00 | 17:00 | 4842.2 | 793.1 | 3096.751 | 310.4 | 0.7 | 96.1 | 95 | 0 | 92 | 0 | 358.149 | 0 | 4842.2
2018-07-13 18:00 | 18:00 | 4723 | 793.1 | 3090.957 | 310.4 | 0.7 | 96.1 | 3.3 | 0 | 92 | 0 | 336.443 | 0 | 4723
2018-07-13 19:00 | 19:00 | 4666.7 | 793.1 | 3091.822 | 310.8 | 0.7 | 96.1 | 0 | 0 | 92 | 0 | 282.178 | 0 | 4666.7
2018-07-13 20:00 | 20:00 | 4426.8 | 793.1 | 3004.264 | 310.4 | 0.7 | 96.1 | 0 | 0 | 92 | 0 | 130.236 | 0 | 4426.8
2018-07-13 21:00 | 21:00 | 4154.6 | 793.1 | 2862.3 | 310.4 | 0.7 | 96.1 | 0 | 0 | 92 | 0 | 0 | 0 | 4154.6
2018-07-13 22:00 | 22:00 | 3971.5 | 793.1 | 2679.2 | 310.4 | 0.7 | 96.1 | 0 | 0 | 92 | 0 | 0 | 0 | 3971.5
2018-07-13 23:00 | 23:00 | 3704.8 | 793.1 | 2490.5 | 243.9 | 0.7 | 96.1 | 0 | 0 | 80.5 | 0 | 0 | 0 | 3704.8
2018-07-14 | 0:00 | 3379.3 | 793.1 | 2193.5 | 215.4 | 0.7 | 96.1 | 0 | 0 | 80.5 | 0 | 0 | 0 | 3379.3
2018-07-14 01:00 | 1:00 | 3127.2 | 793.1 | 1960.3 | 208 | 0.7 | 96.1 | 0 | 0 | 69 | 0 | 0 | 0 | 3127.2
2018-07-14 02:00 | 2:00 | 2986.5 | 793.1 | 1907.224 | 208 | 0.7 | 96.1 | 0 | 0 | 69 | 0 | -87.624 | 0 | 2986.5
2018-07-14 03:00 | 3:00 | 2934.2 | 793.1 | 1904.283 | 203 | 0.7 | 96.1 | 0 | 0 | 57.5 | 0 | -120.483 | 0 | 2934.2
2018-07-14 04:00 | 4:00 | 2881.3 | 793.1 | 1907.095 | 202.6 | 0.7 | 96.1 | 0 | 0 | 46 | 0 | -164.295 | 0 | 2881.3
2018-07-14 05:00 | 5:00 | 2860.5 | 793.1 | 1947.372 | 202.6 | 0.7 | 96.1 | 49 | 0 | 34.5 | 0 | -262.872 | 0 | 2860.5
2018-07-14 06:00 | 6:00 | 3045.7 | 793.1 | 1951.649 | 238.2 | 0.7 | 96.1 | 292.9 | 0 | 34.5 | 0 | -361.449 | 0 | 3045.7
2018-07-14 07:00 | 7:00 | 3379.7 | 793.1 | 1982.602 | 231.1 | 0.7 | 96.1 | 625.5 | 0 | 23 | 0 | -372.402 | 0 | 3379.7
2018-07-14 08:00 | 8:00 | 3840.7 | 793.1 | 2012.36 | 187.5 | 0.7 | 96.1 | 947 | 0 | 23 | 0 | -219.06 | 0 | 3840.7
2018-07-14 09:00 | 9:00 | 4276.9 | 793.1 | 2027.765 | 187.5 | 0.7 | 96.1 | 1203.5 | 0 | 23 | 0 | -54.765 | 0 | 4276.9
2018-07-14 10:00 | 10:00 | 4502.2 | 793.1 | 2188.295 | 187.5 | 0.7 | 96.1 | 1377.8 | 0 | 23 | 0 | -164.295 | 0 | 4502.2
2018-07-14 11:00 | 11:00 | 4654.7 | 793.1 | 2225.477 | 187.5 | 0.7 | 96.1 | 1427.4 | 0 | 23 | 0 | -98.577 | 0 | 4654.7
2018-07-14 12:00 | 12:00 | 4692.1 | 793.1 | 2290.871 | 187.5 | 0.7 | 96.1 | 1377.5 | 0 | 23 | 0 | -76.671 | 0 | 4692.1
2018-07-14 13:00 | 13:00 | 4748.2 | 793.1 | 2405 | 187.5 | 0.7 | 96.1 | 1254.3 | 0 | 11.5 | 0 | 0 | 0 | 4748.2
2018-07-14 14:00 | 14:00 | 4734.5 | 793.1 | 2603.5 | 187.5 | 0.7 | 96.1 | 1042.1 | 0 | 11.5 | 0 | 0 | 0 | 4734.5
2018-07-14 15:00 | 15:00 | 4659.7 | 793.1 | 2800.1 | 187.5 | 0.7 | 96.1 | 770.7 | 0 | 11.5 | 0 | 0 | 0 | 4659.7
2018-07-14 16:00 | 16:00 | 4589.2 | 793.1 | 2984.3 | 231.1 | 0.7 | 96.1 | 472.4 | 0 | 11.5 | 0 | 0 | 0 | 4589.2
2018-07-14 17:00 | 17:00 | 4473.4 | 793.1 | 3076.3 | 310.4 | 0.7 | 96.1 | 185.3 | 0 | 11.5 | 0 | 0 | 0 | 4473.4
2018-07-14 18:00 | 18:00 | 4380.1 | 793.1 | 3158.6 | 310.4 | 0.7 | 96.1 | 9.7 | 0 | 11.5 | 0 | 0 | 0 | 4380.1
2018-07-14 19:00 | 19:00 | 4356.7 | 793.1 | 3144.5 | 310.8 | 0.7 | 96.1 | 0 | 0 | 11.5 | 0 | 0 | 0 | 4356.7
2018-07-14 20:00 | 20:00 | 4179.6 | 793.1 | 2967.8 | 310.4 | 0.7 | 96.1 | 0 | 0 | 11.5 | 0 | 0 | 0 | 4179.6
2018-07-14 21:00 | 21:00 | 3941.8 | 793.1 | 2730 | 310.4 | 0.7 | 96.1 | 0 | 0 | 11.5 | 0 | 0 | 0 | 3941.8
2018-07-14 22:00 | 22:00 | 3763.3 | 793.1 | 2551.5 | 310.4 | 0.7 | 96.1 | 0 | 0 | 11.5 | 0 | 0 | 0 | 3763.3
2018-07-14 23:00 | 23:00 | 3522.3 | 793.1 | 2377 | 243.9 | 0.7 | 96.1 | 0 | 0 | 11.5 | 0 | 0 | 0 | 3522.3
2018-07-15 | 0:00 | 3232.3 | 793.1 | 2115.5 | 215.4 | 0.7 | 96.1 | 0 | 0 | 11.5 | 0 | 0 | 0 | 3232.3
2018-07-15 01:00 | 1:00 | 2991 | 793.1 | 1980.177 | 208 | 0.7 | 96.1 | 0 | 0 | 11.5 | 0 | -98.577 | 0 | 2991
2018-07-15 02:00 | 2:00 | 2853.2 | 793.1 | 1962.313 | 208 | 0.7 | 96.1 | 0 | 0 | 23 | 0 | -230.013 | 0 | 2853.2
2018-07-15 03:00 | 3:00 | 2802.6 | 793.1 | 1938.619 | 203 | 0.7 | 96.1 | 0 | 0 | 23 | 0 | -251.919 | 0 | 2802.6
2018-07-15 04:00 | 4:00 | 2780.1 | 793.1 | 1938.425 | 202.6 | 0.7 | 96.1 | 0 | 0 | 23 | 0 | -273.825 | 0 | 2780.1
2018-07-15 05:00 | 5:00 | 2760 | 793.1 | 1944.443 | 202.6 | 0.7 | 96.1 | 39.6 | 0 | 23 | 0 | -339.543 | 0 | 2760
2018-07-15 06:00 | 6:00 | 2916.6 | 793.1 | 1933.114 | 238.2 | 0.7 | 96.1 | 248.6 | 0 | 23 | 0 | -416.214 | 0 | 2916.6
2018-07-15 07:00 | 7:00 | 3184.1 | 793.1 | 1958.726 | 231.1 | 0.7 | 96.1 | 552.9 | 0 | 11.5 | 0 | -460.026 | 0 | 3184.1
2018-07-15 08:00 | 8:00 | 3570.1 | 793.1 | 1938.043 | 187.5 | 0.7 | 96.1 | 882.7 | 0 | 11.5 | 0 | -339.543 | 0 | 3570.1
2018-07-15 09:00 | 9:00 | 3959.5 | 793.1 | 1965.166 | 187.5 | 0.7 | 96.1 | 1146.4 | 0 | 11.5 | 0 | -240.966 | 0 | 3959.5
2018-07-15 10:00 | 10:00 | 4165.8 | 793.1 | 1959.454 | 187.5 | 0.7 | 96.1 | 1303.1 | 0 | 23 | 0 | -197.154 | 0 | 4165.8
2018-07-15 11:00 | 11:00 | 4287.9 | 793.1 | 1965.548 | 187.5 | 0.7 | 96.1 | 1385.7 | 0 | 34.5 | 0 | -175.248 | 0 | 4287.9
2018-07-15 12:00 | 12:00 | 4366.8 | 793.1 | 1993.489 | 187.5 | 0.7 | 96.1 | 1392.3 | 0 | 46 | 0 | -142.389 | 0 | 4366.8
2018-07-15 13:00 | 13:00 | 4400.7 | 793.1 | 2015.365 | 187.5 | 0.7 | 96.1 | 1305.2 | 0 | 57.5 | 0 | -54.765 | 0 | 4400.7
2018-07-15 14:00 | 14:00 | 4408 | 793.1 | 2177.159 | 187.5 | 0.7 | 96.1 | 1128.8 | 0 | 57.5 | 0 | -32.859 | 0 | 4408
2018-07-15 15:00 | 15:00 | 4402.3 | 793.1 | 2395 | 187.5 | 0.7 | 96.1 | 860.9 | 0 | 69 | 0 | 0 | 0 | 4402.3
2018-07-15 16:00 | 16:00 | 4399.2 | 793.1 | 2686.3 | 231.1 | 0.7 | 96.1 | 522.9 | 0 | 69 | 0 | 0 | 0 | 4399.2
2018-07-15 17:00 | 17:00 | 4343.7 | 793.1 | 2874.1 | 310.4 | 0.7 | 96.1 | 188.8 | 0 | 80.5 | 0 | 0 | 0 | 4343.7
2018-07-15 18:00 | 18:00 | 4261.5 | 793.1 | 2959.1 | 310.4 | 0.7 | 96.1 | 10.1 | 0 | 92 | 0 | 0 | 0 | 4261.5
2018-07-15 19:00 | 19:00 | 4282 | 793.1 | 2989.3 | 310.8 | 0.7 | 96.1 | 0 | 0 | 92 | 0 | 0 | 0 | 4282
2018-07-15 20:00 | 20:00 | 4129.1 | 793.1 | 2848.3 | 310.4 | 0.7 | 96.1 | 0 | 0 | 80.5 | 0 | 0 | 0 | 4129.1
2018-07-15 21:00 | 21:00 | 3919.5 | 793.1 | 2650.2 | 310.4 | 0.7 | 96.1 | 0 | 0 | 69 | 0 | 0 | 0 | 3919.5
2018-07-15 22:00 | 22:00 | 3709.6 | 793.1 | 2440.3 | 310.4 | 0.7 | 96.1 | 0 | 0 | 69 | 0 | 0 | 0 | 3709.6
2018-07-15 23:00 | 23:00 | 3463.4 | 793.1 | 2249.1 | 243.9 | 0.7 | 96.1 | 0 | 0 | 80.5 | 0 | 0 | 0 | 3463.4
2018-07-16 | 0:00 | 3188.3 | 793.1 | 2002.5 | 215.4 | 0.7 | 96.1 | 0 | 0 | 80.5 | 0 | 2.0788e-12 | 0 | 3188.3
2018-07-16 01:00 | 1:00 | 2977.4 | 793.1 | 1952.342 | 208 | 0.7 | 96.1 | 0 | 0 | 80.5 | 0 | -153.342 | 0 | 2977.4
2018-07-16 02:00 | 2:00 | 2843.7 | 793.1 | 1950.625 | 208 | 0.7 | 96.1 | 0 | 0 | 69 | 0 | -273.825 | 0 | 2843.7
2018-07-16 03:00 | 3:00 | 2785.9 | 793.1 | 1951.496 | 203 | 0.7 | 96.1 | 0 | 0 | 92 | 0 | -350.496 | 0 | 2785.9
2018-07-16 04:00 | 4:00 | 2764.7 | 793.1 | 1952.602 | 202.6 | 0.7 | 96.1 | 0 | 0 | 92 | 0 | -372.402 | 0 | 2764.7
2018-07-16 05:00 | 5:00 | 2768.1 | 793.1 | 1955.714 | 202.6 | 0.7 | 96.1 | 44.1 | 0 | 92 | 0 | -416.214 | 0 | 2768.1
2018-07-16 06:00 | 6:00 | 3001.7 | 793.1 | 2022.991 | 238.2 | 0.7 | 96.1 | 273.4 | 0 | 92 | 0 | -514.791 | 0 | 3001.7
2018-07-16 07:00 | 7:00 | 3433.2 | 793.1 | 2106.932 | 231.1 | 0.7 | 96.1 | 606.7 | 0 | 80.5 | 0 | -481.932 | 0 | 3433.2
2018-07-16 08:00 | 8:00 | 3998.8 | 793.1 | 2156.913 | 187.5 | 0.7 | 96.1 | 925.5 | 0 | 69 | 0 | -230.013 | 0 | 3998.8
2018-07-16 09:00 | 9:00 | 4486.5 | 793.1 | 2250.312 | 187.5 | 0.7 | 96.1 | 1145.1 | 0 | 57.5 | 0 | -43.812 | 0 | 4486.5
2018-07-16 10:00 | 10:00 | 4722.6 | 793.1 | 2311.6 | 187.5 | 0.7 | 96.1 | 1253.1 | 0 | 80.5 | 0 | 0 | 0 | 4722.6
2018-07-16 11:00 | 11:00 | 4754.8 | 793.1 | 2312.0856 | 187.5 | 0.7 | 96.1 | 1279.9 | 0 | 92 | 0 | -6.5856 | 0 | 4754.8
2018-07-16 12:00 | 12:00 | 4781.2 | 793.1 | 2320.353 | 187.5 | 0.7 | 96.1 | 1325.4 | 0 | 69 | 0 | -10.953 | 0 | 4781.2
2018-07-16 13:00 | 13:00 | 4905.1 | 793.1 | 2541.5 | 187.5 | 0.7 | 96.1 | 1228.7 | 0 | 57.5 | 0 | 0 | 0 | 4905.1
2018-07-16 14:00 | 14:00 | 4872.4 | 793.1 | 2771.2 | 187.5 | 0.7 | 96.1 | 977.8 | 0 | 46 | 0 | 0 | 0 | 4872.4
2018-07-16 15:00 | 15:00 | 4817.6 | 793.1 | 2998.6 | 187.5 | 0.7 | 96.1 | 695.6 | 0 | 46 | 0 | 0 | 0 | 4817.6
2018-07-16 16:00 | 16:00 | 4777.6 | 793.1 | 3237.1 | 231.1 | 0.7 | 96.1 | 373.5 | 0 | 46 | 0 | 0 | 0 | 4777.6
2018-07-16 17:00 | 17:00 | 4643.9 | 793.1 | 3259.488 | 310.4 | 0.7 | 96.1 | 94.7 | 0 | 46 | 0 | 43.412 | 0 | 4643.9
2018-07-16 18:00 | 18:00 | 4607.6 | 793.1 | 3259.176 | 310.4 | 0.7 | 96.1 | 3.8 | 0 | 57.5 | 0 | 86.824 | 0 | 4607.6
2018-07-16 19:00 | 19:00 | 4577 | 793.1 | 3264.535 | 310.8 | 0.7 | 96.1 | 0 | 0 | 57.5 | 0 | 54.265 | 0 | 4577
2018-07-16 20:00 | 20:00 | 4377.2 | 793.1 | 3119.4 | 310.4 | 0.7 | 96.1 | 0 | 0 | 57.5 | 0 | 0 | 0 | 4377.2
2018-07-16 21:00 | 21:00 | 4139 | 793.1 | 2881.2 | 310.4 | 0.7 | 96.1 | 0 | 0 | 57.5 | 0 | 0 | 0 | 4139
2018-07-16 22:00 | 22:00 | 3880.8 | 793.1 | 2623 | 310.4 | 0.7 | 96.1 | 0 | 0 | 57.5 | 0 | 0 | 0 | 3880.8
2018-07-16 23:00 | 23:00 | 3583 | 793.1 | 2380.2 | 243.9 | 0.7 | 96.1 | 0 | 0 | 69 | 0 | 0 | 0 | 3583
2018-07-17 | 0:00 | 3265.4 | 793.1 | 2113.006 | 215.4 | 0.7 | 96.1 | 0 | 0 | 69 | 0 | -21.906 | 0 | 3265.4
2018-07-17 01:00 | 1:00 | 3038.7 | 793.1 | 2024.595 | 208 | 0.7 | 96.1 | 0 | 0 | 80.5 | 0 | -164.295 | 0 | 3038.7
2018-07-17 02:00 | 2:00 | 2921.3 | 793.1 | 2027.678 | 208 | 0.7 | 96.1 | 0 | 0 | 80.5 | 0 | -284.778 | 0 | 2921.3
2018-07-17 03:00 | 3:00 | 2894.2 | 793.1 | 2026.937 | 203 | 0.7 | 96.1 | 0 | 0 | 92 | 0 | -317.637 | 0 | 2894.2
2018-07-17 04:00 | 4:00 | 2908.1 | 793.1 | 2029.737 | 202.6 | 0.7 | 96.1 | 0 | 0 | 103.5 | 0 | -317.637 | 0 | 2908.1
2018-07-17 05:00 | 5:00 | 2961.1 | 793.1 | 2031.784 | 202.6 | 0.7 | 96.1 | 28.5 | 0 | 115 | 0 | -306.684 | 0 | 2961.1
2018-07-17 06:00 | 6:00 | 3306.2 | 793.1 | 2049.001 | 238.2 | 0.7 | 96.1 | 211.8 | 0 | 103.5 | 0 | -186.201 | 0 | 3306.2
2018-07-17 07:00 | 7:00 | 3904.3 | 793.1 | 2160 | 231.1 | 0.7 | 96.1 | 519.8 | 0 | 103.5 | 0 | 0 | 0 | 3904.3
2018-07-17 08:00 | 8:00 | 4619.6 | 793.1 | 2648.4 | 187.5 | 0.7 | 96.1 | 801.8 | 0 | 92 | 0 | 0 | 0 | 4619.6
2018-07-17 09:00 | 9:00 | 5133 | 793.1 | 2985.8 | 187.5 | 0.7 | 96.1 | 989.3 | 0 | 80.5 | 0 | 0 | 0 | 5133
2018-07-17 10:00 | 10:00 | 5298.4 | 793.1 | 2984 | 187.5 | 0.7 | 96.1 | 1156.5 | 0 | 80.5 | 0 | 0 | 0 | 5298.4
2018-07-17 11:00 | 11:00 | 5415 | 793.1 | 2945.7 | 187.5 | 0.7 | 96.1 | 1311.4 | 0 | 80.5 | 0 | 0 | 0 | 5415
2018-07-17 12:00 | 12:00 | 5362.5 | 793.1 | 2845.7 | 187.5 | 0.7 | 96.1 | 1358.9 | 0 | 80.5 | 0 | 0 | 0 | 5362.5
2018-07-17 13:00 | 13:00 | 5553 | 793.1 | 3145.5 | 187.5 | 0.7 | 96.1 | 1272.6 | 0 | 57.5 | 0 | 0 | 0 | 5553
2018-07-17 14:00 | 14:00 | 5610.4 | 793.1 | 3362.629 | 187.5 | 0.7 | 96.1 | 1048.4 | 0 | 46 | 0 | 75.971 | 0 | 5610.4
2018-07-17 15:00 | 15:00 | 5577 | 793.1 | 3382.657 | 187.5 | 0.7 | 96.1 | 734.5 | 0 | 46 | 0 | 336.443 | 0 | 5577
2018-07-17 16:00 | 16:00 | 5499.1 | 793.1 | 3378.544 | 231.1 | 0.7 | 96.1 | 389.2 | 0 | 46 | 0 | 564.356 | 0 | 5499.1
2018-07-17 17:00 | 17:00 | 5257.7 | 793.1 | 3386.509 | 310.4 | 0.7 | 96.1 | 114.8 | 0 | 46 | 0 | 510.091 | 0 | 5257.7
2018-07-17 18:00 | 18:00 | 5100.8 | 793.1 | 3383.374 | 310.4 | 0.7 | 96.1 | 3.8 | 0 | 57.5 | 0 | 455.826 | 0 | 5100.8
2018-07-17 19:00 | 19:00 | 4998.6 | 793.1 | 3382.251 | 310.8 | 0.7 | 96.1 | 0 | 0 | 57.5 | 0 | 358.149 | 0 | 4998.6
2018-07-17 20:00 | 20:00 | 4727.8 | 793.1 | 3382.529 | 310.4 | 0.7 | 96.1 | 0 | 0 | 69 | 0 | 75.971 | 0 | 4727.8
2018-07-17 21:00 | 21:00 | 4433.2 | 793.1 | 3152.4 | 310.4 | 0.7 | 96.1 | 0 | 0 | 80.5 | 0 | 0 | 0 | 4433.2
2018-07-17 22:00 | 22:00 | 4173.4 | 793.1 | 2892.6 | 310.4 | 0.7 | 96.1 | 0 | 0 | 80.5 | 0 | 0 | 0 | 4173.4
2018-07-17 23:00 | 23:00 | 3862.9 | 793.1 | 2637.1 | 243.9 | 0.7 | 96.1 | 0 | 0 | 92 | 0 | 0 | 0 | 3862.9
2018-07-18 | 0:00 | 3510.3 | 793.1 | 2293.55 | 215.4 | 0.7 | 96.1 | 0 | 0 | 115 | 0 | -3.55 | 0 | 3510.3
2018-07-18 01:00 | 1:00 | 3263.9 | 793.1 | 2215.842 | 208 | 0.7 | 96.1 | 0 | 0 | 103.5 | 0 | -153.342 | 0 | 3263.9
2018-07-18 02:00 | 2:00 | 3140.8 | 793.1 | 2213.225 | 208 | 0.7 | 96.1 | 0 | 0 | 103.5 | 0 | -273.825 | 0 | 3140.8
2018-07-18 03:00 | 3:00 | 3083.9 | 793.1 | 2216.637 | 203 | 0.7 | 96.1 | 0 | 0 | 92 | 0 | -317.637 | 0 | 3083.9
2018-07-18 04:00 | 4:00 | 3079 | 793.1 | 2212.137 | 202.6 | 0.7 | 96.1 | 0 | 0 | 92 | 0 | -317.637 | 0 | 3079
2018-07-18 05:00 | 5:00 | 3142.8 | 793.1 | 2218.137 | 202.6 | 0.7 | 96.1 | 46.3 | 0 | 103.5 | 0 | -317.637 | 0 | 3142.8
2018-07-18 06:00 | 6:00 | 3485.9 | 793.1 | 2218.466 | 238.2 | 0.7 | 96.1 | 276.8 | 0 | 103.5 | 0 | -240.966 | 0 | 3485.9
2018-07-18 07:00 | 7:00 | 4034.4 | 793.1 | 2214.2 | 231.1 | 0.7 | 96.1 | 607.2 | 0 | 92 | 0 | 0 | 0 | 4034.4
2018-07-18 08:00 | 8:00 | 4732.9 | 793.1 | 2635.8 | 187.5 | 0.7 | 96.1 | 939.2 | 0 | 80.5 | 0 | 0 | 0 | 4732.9
2018-07-18 09:00 | 9:00 | 5287.7 | 793.1 | 2941.8 | 187.5 | 0.7 | 96.1 | 1199.5 | 0 | 69 | 0 | 0 | 0 | 5287.7
2018-07-18 10:00 | 10:00 | 5508.3 | 793.1 | 3037.6 | 187.5 | 0.7 | 96.1 | 1347.3 | 0 | 46 | 0 | 0 | 0 | 5508.3
2018-07-18 11:00 | 11:00 | 5628.8 | 793.1 | 3120.2 | 187.5 | 0.7 | 96.1 | 1385.2 | 0 | 46 | 0 | 0 | 0 | 5628.8
2018-07-18 12:00 | 12:00 | 5516.9 | 793.1 | 3035.7 | 187.5 | 0.7 | 96.1 | 1357.8 | 0 | 46 | 0 | 0 | 0 | 5516.9
2018-07-18 13:00 | 13:00 | 5673.9 | 793.1 | 3259.394 | 187.5 | 0.7 | 96.1 | 1269.4 | 0 | 46 | 0 | 21.706 | 0 | 5673.9
2018-07-18 14:00 | 14:00 | 5722 | 793.1 | 3375.058 | 187.5 | 0.7 | 96.1 | 1071.6 | 0 | 46 | 0 | 151.942 | 0 | 5722
2018-07-18 15:00 | 15:00 | 5667.2 | 793.1 | 3382.2 | 187.5 | 0.7 | 96.1 | 780 | 0 | 46 | 0 | 381.6 | 0 | 5667.2
2018-07-18 16:00 | 16:00 | 5624.5 | 793.1 | 3377.079 | 231.1 | 0.7 | 96.1 | 461.8 | 0 | 46 | 0 | 618.621 | 0 | 5624.5
2018-07-18 17:00 | 17:00 | 5382.4 | 793.1 | 3377.232 | 310.4 | 0.7 | 96.1 | 162.6 | 0 | 34.5 | 0 | 607.768 | 0 | 5382.4
2018-07-18 18:00 | 18:00 | 5186.6 | 793.1 | 3380.644 | 310.4 | 0.7 | 96.1 | 6.8 | 0 | 34.5 | 0 | 564.356 | 0 | 5186.6
2018-07-18 19:00 | 19:00 | 5083.9 | 793.1 | 3382.021 | 310.8 | 0.7 | 96.1 | 0 | 0 | 34.5 | 0 | 466.679 | 0 | 5083.9
2018-07-18 20:00 | 20:00 | 4823.3 | 793.1 | 3382.2 | 310.4 | 0.7 | 96.1 | 0 | 0 | 23 | 0 | 217.8 | 0 | 4823.3
2018-07-18 21:00 | 21:00 | 4513.4 | 793.1 | 3290.1 | 310.4 | 0.7 | 96.1 | 0 | 0 | 23 | 0 | 0 | 0 | 4513.4
2018-07-18 22:00 | 22:00 | 4254.6 | 793.1 | 3031.3 | 310.4 | 0.7 | 96.1 | 0 | 0 | 23 | 0 | 0 | 0 | 4254.6
2018-07-18 23:00 | 23:00 | 3936.1 | 793.1 | 2767.8 | 243.9 | 0.7 | 96.1 | 0 | 0 | 34.5 | 0 | 0 | 0 | 3936.1
2018-07-19 | 0:00 | 3575.4 | 793.1 | 2435.6 | 215.4 | 0.7 | 96.1 | 0 | 0 | 34.5 | 0 | 0 | 0 | 3575.4
2018-07-19 01:00 | 1:00 | 3321.3 | 793.1 | 2210.806 | 208 | 0.7 | 96.1 | 0 | 0 | 34.5 | 0 | -21.906 | 0 | 3321.3
2018-07-19 02:00 | 2:00 | 3181.9 | 793.1 | 2214.342 | 208 | 0.7 | 96.1 | 0 | 0 | 23 | 0 | -153.342 | 0 | 3181.9
2018-07-19 03:00 | 3:00 | 3123.4 | 793.1 | 2215.607 | 203 | 0.7 | 96.1 | 0 | 0 | 23 | 0 | -208.107 | 0 | 3123.4
2018-07-19 04:00 | 4:00 | 3113.4 | 793.1 | 2217.507 | 202.6 | 0.7 | 96.1 | 0 | 0 | 11.5 | 0 | -208.107 | 0 | 3113.4
2018-07-19 05:00 | 5:00 | 3172.5 | 793.1 | 2240.96 | 202.6 | 0.7 | 96.1 | 46.6 | 0 | 11.5 | 0 | -219.06 | 0 | 3172.5
2018-07-19 06:00 | 6:00 | 3518.8 | 793.1 | 2212.43 | 238.2 | 0.7 | 96.1 | 276.3 | 0 | 11.5 | 0 | -109.53 | 0 | 3518.8
2018-07-19 07:00 | 7:00 | 4029.6 | 793.1 | 2315.1 | 231.1 | 0.7 | 96.1 | 582 | 0 | 11.5 | 0 | 0 | 0 | 4029.6
2018-07-19 08:00 | 8:00 | 4650.8 | 793.1 | 2704.4 | 187.5 | 0.7 | 96.1 | 857.5 | 0 | 11.5 | 0 | 0 | 0 | 4650.8
2018-07-19 09:00 | 9:00 | 5171.1 | 793.1 | 2990.4 | 187.5 | 0.7 | 96.1 | 1091.8 | 0 | 11.5 | 0 | 0 | 0 | 5171.1
2018-07-19 10:00 | 10:00 | 5388.3 | 793.1 | 3046.1 | 187.5 | 0.7 | 96.1 | 1253.3 | 0 | 11.5 | 0 | 0 | 0 | 5388.3
2018-07-19 11:00 | 11:00 | 5514.4 | 793.1 | 3094.2 | 187.5 | 0.7 | 96.1 | 1331.3 | 0 | 11.5 | 0 | 0 | 0 | 5514.4
2018-07-19 12:00 | 12:00 | 5442.5 | 793.1 | 3000.1 | 187.5 | 0.7 | 96.1 | 1342 | 0 | 23 | 0 | 0 | 0 | 5442.5
2018-07-19 13:00 | 13:00 | 5602.6 | 793.1 | 3267.3 | 187.5 | 0.7 | 96.1 | 1234.9 | 0 | 23 | 0 | 0 | 0 | 5602.6
2018-07-19 14:00 | 14:00 | 5612.5 | 793.1 | 3381.876 | 187.5 | 0.7 | 96.1 | 1031.9 | 0 | 34.5 | 0 | 86.824 | 0 | 5612.5
2018-07-19 15:00 | 15:00 | 5547.2 | 793.1 | 3388.222 | 187.5 | 0.7 | 96.1 | 764.9 | 0 | 34.5 | 0 | 282.178 | 0 | 5547.2
2018-07-19 16:00 | 16:00 | 5494 | 793.1 | 3383.462 | 231.1 | 0.7 | 96.1 | 444.3 | 0 | 46 | 0 | 499.238 | 0 | 5494
2018-07-19 17:00 | 17:00 | 5260.6 | 793.1 | 3386.168 | 310.4 | 0.7 | 96.1 | 150.6 | 0 | 46 | 0 | 477.532 | 0 | 5260.6
2018-07-19 18:00 | 18:00 | 5078.7 | 793.1 | 3392.18 | 310.4 | 0.7 | 96.1 | 6.1 | 0 | 46 | 0 | 434.12 | 0 | 5078.7
2018-07-19 19:00 | 19:00 | 4960.9 | 793.1 | 3377.11 | 310.8 | 0.7 | 96.1 | 0 | 0 | 57.5 | 0 | 325.59 | 0 | 4960.9
2018-07-19 20:00 | 20:00 | 4701 | 793.1 | 3378.082 | 310.4 | 0.7 | 96.1 | 0 | 0 | 57.5 | 0 | 65.118 | 0 | 4701
2018-07-19 21:00 | 21:00 | 4419.6 | 793.1 | 3161.8 | 310.4 | 0.7 | 96.1 | 0 | 0 | 57.5 | 0 | 0 | 0 | 4419.6
2018-07-19 22:00 | 22:00 | 4196.5 | 793.1 | 2938.7 | 310.4 | 0.7 | 96.1 | 0 | 0 | 57.5 | 0 | 0 | 0 | 4196.5
2018-07-19 23:00 | 23:00 | 3882.3 | 793.1 | 2691 | 243.9 | 0.7 | 96.1 | 0 | 0 | 57.5 | 0 | 0 | 0 | 3882.3
2018-07-20 | 0:00 | 3529.5 | 793.1 | 2480.6486 | 215.4 | 0.7 | 96.1 | 0 | 0 | 57.5 | 0 | -113.9486 | 0 | 3529.5
2018-07-20 01:00 | 1:00 | 3295.1 | 793.1 | 2216.371 | 208 | 0.7 | 96.1 | 0 | 0 | 57.5 | 0 | -76.671 | 0 | 3295.1
2018-07-20 02:00 | 2:00 | 3173.9 | 793.1 | 2215.654 | 208 | 0.7 | 96.1 | 0 | 0 | 57.5 | 0 | -197.154 | 0 | 3173.9
2018-07-20 03:00 | 3:00 | 3124.6 | 793.1 | 2215.166 | 203 | 0.7 | 96.1 | 0 | 0 | 57.5 | 0 | -240.966 | 0 | 3124.6
2018-07-20 04:00 | 4:00 | 3094.7 | 793.1 | 2219.072 | 202.6 | 0.7 | 96.1 | 0 | 0 | 46 | 0 | -262.872 | 0 | 3094.7
2018-07-20 05:00 | 5:00 | 3152.3 | 793.1 | 2218.066 | 202.6 | 0.7 | 96.1 | 36.7 | 0 | 46 | 0 | -240.966 | 0 | 3152.3
2018-07-20 06:00 | 6:00 | 3496.6 | 793.1 | 2212.136 | 238.2 | 0.7 | 96.1 | 241.8 | 0 | 46 | 0 | -131.436 | 0 | 3496.6
2018-07-20 07:00 | 7:00 | 4011.8 | 793.1 | 2330.9 | 231.1 | 0.7 | 96.1 | 525.4 | 0 | 34.5 | 0 | 0 | 0 | 4011.8
2018-07-20 08:00 | 8:00 | 4670.3 | 793.1 | 2780.3 | 187.5 | 0.7 | 96.1 | 778.1 | 0 | 34.5 | 0 | 0 | 0 | 4670.3
2018-07-20 09:00 | 9:00 | 5160.3 | 793.1 | 3073.3 | 187.5 | 0.7 | 96.1 | 975.1 | 0 | 34.5 | 0 | 0 | 0 | 5160.3
2018-07-20 10:00 | 10:00 | 5326.9 | 793.1 | 3046.5 | 187.5 | 0.7 | 96.1 | 1157 | 0 | 46 | 0 | 0 | 0 | 5326.9
2018-07-20 11:00 | 11:00 | 5458.4 | 793.1 | 3021.7 | 187.5 | 0.7 | 96.1 | 1313.3 | 0 | 46 | 0 | 0 | 0 | 5458.4
2018-07-20 12:00 | 12:00 | 5397.7 | 793.1 | 2908.4 | 187.5 | 0.7 | 96.1 | 1365.9 | 0 | 46 | 0 | 0 | 0 | 5397.7
2018-07-20 13:00 | 13:00 | 5566.7 | 793.1 | 3145.5 | 187.5 | 0.7 | 96.1 | 1286.3 | 0 | 57.5 | 0 | 0 | 0 | 5566.7
2018-07-20 14:00 | 14:00 | 5598.2 | 793.1 | 3270.236 | 187.5 | 0.7 | 96.1 | 1101.8 | 0 | 69 | 0 | 79.764 | 0 | 5598.2
2018-07-20 15:00 | 15:00 | 5562.1 | 793.1 | 3373.793 | 187.5 | 0.7 | 96.1 | 824.2 | 0 | 80.5 | 0 | 206.207 | 0 | 5562.1
2018-07-20 16:00 | 16:00 | 5498.2 | 793.1 | 3381.38 | 231.1 | 0.7 | 96.1 | 481.2 | 0 | 80.5 | 0 | 434.12 | 0 | 5498.2
2018-07-20 17:00 | 17:00 | 5237.9 | 793.1 | 3377.792 | 310.4 | 0.7 | 96.1 | 177.1 | 0 | 92 | 0 | 390.708 | 0 | 5237.9
2018-07-20 18:00 | 18:00 | 5007 | 793.1 | 3379.51 | 310.4 | 0.7 | 96.1 | 9.6 | 0 | 92 | 0 | 325.59 | 0 | 5007
2018-07-20 19:00 | 19:00 | 4877.2 | 793.1 | 3378.293 | 310.8 | 0.7 | 96.1 | 0 | 0 | 92 | 0 | 206.207 | 0 | 4877.2
2018-07-20 20:00 | 20:00 | 4616.6 | 793.1 | 3280.888 | 310.4 | 0.7 | 96.1 | 0 | 0 | 92 | 0 | 43.412 | 0 | 4616.6
2018-07-20 21:00 | 21:00 | 4339.8 | 793.1 | 3047.5 | 310.4 | 0.7 | 96.1 | 0 | 0 | 92 | 0 | 0 | 0 | 4339.8
2018-07-20 22:00 | 22:00 | 4141.1 | 793.1 | 2848.8 | 310.4 | 0.7 | 96.1 | 0 | 0 | 92 | 0 | 0 | 0 | 4141.1
2018-07-20 23:00 | 23:00 | 3859.5 | 793.1 | 2645.2 | 243.9 | 0.7 | 96.1 | 0 | 0 | 80.5 | 0 | 0 | 0 | 3859.5
2018-07-21 | 0:00 | 3508.8 | 793.1 | 2431.4771 | 215.4 | 0.7 | 96.1 | 0 | 0 | 80.5 | 0 | -108.4771 | 0 | 3508.8
2018-07-21 01:00 | 1:00 | 3259.4 | 793.1 | 2212.436 | 208 | 0.7 | 96.1 | 0 | 0 | 80.5 | 0 | -131.436 | 0 | 3259.4
2018-07-21 02:00 | 2:00 | 3099.6 | 793.1 | 2216.931 | 208 | 0.7 | 96.1 | 0 | 0 | 80.5 | 0 | -295.731 | 0 | 3099.6
2018-07-21 03:00 | 3:00 | 3029.2 | 793.1 | 2184.937 | 203 | 0.7 | 96.1 | 0 | 0 | 69 | 0 | -317.637 | 0 | 3029.2
2018-07-21 04:00 | 4:00 | 2999.5 | 793.1 | 2177.543 | 202.6 | 0.7 | 96.1 | 0 | 0 | 69 | 0 | -339.543 | 0 | 2999.5
2018-07-21 05:00 | 5:00 | 2999 | 793.1 | 2187.261 | 202.6 | 0.7 | 96.1 | 44 | 0 | 80.5 | 0 | -405.261 | 0 | 2999
2018-07-21 06:00 | 6:00 | 3233.2 | 793.1 | 2211.226 | 238.2 | 0.7 | 96.1 | 284.9 | 0 | 69 | 0 | -460.026 | 0 | 3233.2
2018-07-21 07:00 | 7:00 | 3629 | 793.1 | 2182.849 | 231.1 | 0.7 | 96.1 | 617.6 | 0 | 69 | 0 | -361.449 | 0 | 3629
2018-07-21 08:00 | 8:00 | 4174.2 | 793.1 | 2188.824 | 187.5 | 0.7 | 96.1 | 938.1 | 0 | 57.5 | 0 | -87.624 | 0 | 4174.2
2018-07-21 09:00 | 9:00 | 4666.2 | 793.1 | 2429.671 | 187.5 | 0.7 | 96.1 | 1178.3 | 0 | 57.5 | 0 | -76.671 | 0 | 4666.2
2018-07-21 10:00 | 10:00 | 4897.9 | 793.1 | 2512.418 | 187.5 | 0.7 | 96.1 | 1327.8 | 0 | 46 | 0 | -65.718 | 0 | 4897.9
2018-07-21 11:00 | 11:00 | 5003.8 | 793.1 | 2570.471 | 187.5 | 0.7 | 96.1 | 1375.1 | 0 | 57.5 | 0 | -76.671 | 0 | 5003.8
2018-07-21 12:00 | 12:00 | 5001.3 | 793.1 | 2578.112 | 187.5 | 0.7 | 96.1 | 1332.1 | 0 | 57.5 | 0 | -43.812 | 0 | 5001.3
2018-07-21 13:00 | 13:00 | 5047.4 | 793.1 | 2689.4 | 187.5 | 0.7 | 96.1 | 1211.6 | 0 | 69 | 0 | 0 | 0 | 5047.4
2018-07-21 14:00 | 14:00 | 5000 | 793.1 | 2832.7 | 187.5 | 0.7 | 96.1 | 1009.4 | 0 | 80.5 | 0 | 0 | 0 | 5000
2018-07-21 15:00 | 15:00 | 4947 | 793.1 | 3058.7 | 187.5 | 0.7 | 96.1 | 730.4 | 0 | 80.5 | 0 | 0 | 0 | 4947
2018-07-21 16:00 | 16:00 | 4841.5 | 793.1 | 3223.047 | 231.1 | 0.7 | 96.1 | 406.1 | 0 | 80.5 | 0 | 10.853 | 0 | 4841.5
2018-07-21 17:00 | 17:00 | 4669.3 | 793.1 | 3230.094 | 310.4 | 0.7 | 96.1 | 136.7 | 0 | 80.5 | 0 | 21.706 | 0 | 4669.3
2018-07-21 18:00 | 18:00 | 4584.2 | 793.1 | 3260.516 | 310.4 | 0.7 | 96.1 | 4.4 | 0 | 92 | 0 | 26.984 | 0 | 4584.2
2018-07-21 19:00 | 19:00 | 4567.5 | 793.1 | 3225.85 | 310.8 | 0.7 | 96.1 | 0 | 0 | 92 | 0 | 48.95 | 0 | 4567.5
2018-07-21 20:00 | 20:00 | 4379 | 793.1 | 3086.7 | 310.4 | 0.7 | 96.1 | 0 | 0 | 92 | 0 | 0 | 0 | 4379
2018-07-21 21:00 | 21:00 | 4139.2 | 793.1 | 2846.9 | 310.4 | 0.7 | 96.1 | 0 | 0 | 92 | 0 | 0 | 0 | 4139.2
2018-07-21 22:00 | 22:00 | 3938.8 | 793.1 | 2635 | 310.4 | 0.7 | 96.1 | 0 | 0 | 103.5 | 0 | 0 | 0 | 3938.8
2018-07-21 23:00 | 23:00 | 3669.7 | 793.1 | 2443.9 | 243.9 | 0.7 | 96.1 | 0 | 0 | 92 | 0 | 0 | 0 | 3669.7
2018-07-22 | 0:00 | 3353.9 | 793.1 | 2189.459 | 215.4 | 0.7 | 96.1 | 0 | 0 | 92 | 0 | -32.859 | 0 | 3353.9
2018-07-22 01:00 | 1:00 | 3111.4 | 793.1 | 2183.825 | 208 | 0.7 | 96.1 | 0 | 0 | 103.5 | 0 | -273.825 | 0 | 3111.4
2018-07-22 02:00 | 2:00 | 2976.2 | 793.1 | 2212.92 | 208 | 0.7 | 96.1 | 0 | 0 | 103.5 | 0 | -438.12 | 0 | 2976.2
2018-07-22 03:00 | 3:00 | 2914.1 | 793.1 | 2211.679 | 203 | 0.7 | 96.1 | 0 | 0 | 80.5 | 0 | -470.979 | 0 | 2914.1
2018-07-22 04:00 | 4:00 | 2884.1 | 793.1 | 2216.032 | 202.6 | 0.7 | 96.1 | 0 | 0 | 57.5 | 0 | -481.932 | 0 | 2884.1
2018-07-22 05:00 | 5:00 | 2893.1 | 793.1 | 2189.932 | 202.6 | 0.7 | 96.1 | 46.6 | 0 | 46 | 0 | -481.932 | 0 | 2893.1
2018-07-22 06:00 | 6:00 | 3106.8 | 793.1 | 2187.25 | 238.2 | 0.7 | 96.1 | 293.1 | 0 | 46 | 0 | -547.65 | 0 | 3106.8
2018-07-22 07:00 | 7:00 | 3458.9 | 793.1 | 2171.391 | 231.1 | 0.7 | 96.1 | 623.8 | 0 | 57.5 | 0 | -514.791 | 0 | 3458.9
2018-07-22 08:00 | 8:00 | 3932.8 | 793.1 | 2153.678 | 187.5 | 0.7 | 96.1 | 917.5 | 0 | 69 | 0 | -284.778 | 0 | 3932.8
2018-07-22 09:00 | 9:00 | 4381.4 | 793.1 | 2228.83 | 187.5 | 0.7 | 96.1 | 1104.2 | 0 | 80.5 | 0 | -109.53 | 0 | 4381.4
2018-07-22 10:00 | 10:00 | 4584 | 793.1 | 2330.771 | 187.5 | 0.7 | 96.1 | 1172 | 0 | 80.5 | 0 | -76.671 | 0 | 4584
2018-07-22 11:00 | 11:00 | 4657.7 | 793.1 | 2363.659 | 187.5 | 0.7 | 96.1 | 1169 | 0 | 80.5 | 0 | -32.859 | 0 | 4657.7
2018-07-22 12:00 | 12:00 | 4719 | 793.1 | 2401.6 | 187.5 | 0.7 | 96.1 | 1148 | 0 | 92 | 0 | 0 | 0 | 4719
2018-07-22 13:00 | 13:00 | 4729 | 793.1 | 2483.1 | 187.5 | 0.7 | 96.1 | 1076.5 | 0 | 92 | 0 | 0 | 0 | 4729
2018-07-22 14:00 | 14:00 | 4748.4 | 793.1 | 2631.8 | 187.5 | 0.7 | 96.1 | 935.7 | 0 | 103.5 | 0 | 0 | 0 | 4748.4
2018-07-22 15:00 | 15:00 | 4728.3 | 793.1 | 2833.1 | 187.5 | 0.7 | 96.1 | 714.3 | 0 | 103.5 | 0 | 0 | 0 | 4728.3
2018-07-22 16:00 | 16:00 | 4697 | 793.1 | 3014.6 | 231.1 | 0.7 | 96.1 | 457.9 | 0 | 103.5 | 0 | 0 | 0 | 4697
2018-07-22 17:00 | 17:00 | 4668.2 | 793.1 | 3186.194 | 310.4 | 0.7 | 96.1 | 156.5 | 0 | 103.5 | 0 | 21.706 | 0 | 4668.2
2018-07-22 18:00 | 18:00 | 4662.2 | 793.1 | 3286.335 | 310.4 | 0.7 | 96.1 | 6.3 | 0 | 115 | 0 | 54.265 | 0 | 4662.2
2018-07-22 19:00 | 19:00 | 4680.7 | 793.1 | 3289.676 | 310.8 | 0.7 | 96.1 | 0 | 0 | 103.5 | 0 | 86.824 | 0 | 4680.7
2018-07-22 20:00 | 20:00 | 4522.2 | 793.1 | 3196.047 | 310.4 | 0.7 | 96.1 | 0 | 0 | 115 | 0 | 10.853 | 0 | 4522.2
2018-07-22 21:00 | 21:00 | 4295.2 | 793.1 | 2979.9 | 310.4 | 0.7 | 96.1 | 0 | 0 | 115 | 0 | 0 | 0 | 4295.2
2018-07-22 22:00 | 22:00 | 4035.2 | 793.1 | 2731.4 | 310.4 | 0.7 | 96.1 | 0 | 0 | 103.5 | 0 | 0 | 0 | 4035.2
2018-07-22 23:00 | 23:00 | 3723.9 | 793.1 | 2475.1 | 243.9 | 0.7 | 96.1 | 0 | 0 | 115 | 0 | 0 | 0 | 3723.9
2018-07-23 | 0:00 | 3387.2 | 793.1 | 2222.212 | 215.4 | 0.7 | 96.1 | 0 | 0 | 103.5 | 0 | -43.812 | 0 | 3387.2
2018-07-23 01:00 | 1:00 | 3140.4 | 793.1 | 2201.872 | 208 | 0.7 | 96.1 | 0 | 0 | 103.5 | 0 | -262.872 | 0 | 3140.4
2018-07-23 02:00 | 2:00 | 3012 | 793.1 | 2204.361 | 208 | 0.7 | 96.1 | 0 | 0 | 115 | 0 | -405.261 | 0 | 3012
2018-07-23 03:00 | 3:00 | 2952 | 793.1 | 2226.032 | 203 | 0.7 | 96.1 | 0 | 0 | 115 | 0 | -481.932 | 0 | 2952
2018-07-23 04:00 | 4:00 | 2950.3 | 793.1 | 2201.732 | 202.6 | 0.7 | 96.1 | 0 | 0 | 138 | 0 | -481.932 | 0 | 2950.3
2018-07-23 05:00 | 5:00 | 3012.9 | 793.1 | 2198.714 | 202.6 | 0.7 | 96.1 | 34.4 | 0 | 103.5 | 0 | -416.214 | 0 | 3012.9
2018-07-23 06:00 | 6:00 | 3381.8 | 793.1 | 2199.725 | 238.2 | 0.7 | 96.1 | 235.8 | 0 | 92 | 0 | -273.825 | 0 | 3381.8
2018-07-23 07:00 | 7:00 | 4007.5 | 793.1 | 2276.006 | 231.1 | 0.7 | 96.1 | 528.9 | 0 | 103.5 | 0 | -21.906 | 0 | 4007.5
2018-07-23 08:00 | 8:00 | 4761.8 | 793.1 | 2742.7 | 187.5 | 0.7 | 96.1 | 838.2 | 0 | 103.5 | 0 | 0 | 0 | 4761.8
2018-07-23 09:00 | 9:00 | 5320.4 | 793.1 | 3048.8 | 187.5 | 0.7 | 96.1 | 1090.7 | 0 | 103.5 | 0 | 0 | 0 | 5320.4
2018-07-23 10:00 | 10:00 | 5532 | 793.1 | 3110.6 | 187.5 | 0.7 | 96.1 | 1275 | 0 | 69 | 0 | 0 | 0 | 5532
2018-07-23 11:00 | 11:00 | 5670.5 | 793.1 | 3169 | 187.5 | 0.7 | 96.1 | 1366.6 | 0 | 57.5 | 0 | 0 | 0 | 5670.5
2018-07-23 12:00 | 12:00 | 5607.8 | 793.1 | 3108.1 | 187.5 | 0.7 | 96.1 | 1364.8 | 0 | 57.5 | 0 | 0 | 0 | 5607.8
2018-07-23 13:00 | 13:00 | 5765.2 | 793.1 | 3332.794 | 187.5 | 0.7 | 96.1 | 1275.8 | 0 | 57.5 | 0 | 21.706 | 0 | 5765.2
2018-07-23 14:00 | 14:00 | 5805.4 | 793.1 | 3338.381 | 187.5 | 0.7 | 96.1 | 1094 | 0 | 46 | 0 | 249.619 | 0 | 5805.4
2018-07-23 15:00 | 15:00 | 5755.1 | 793.1 | 3346.568 | 187.5 | 0.7 | 96.1 | 807.6 | 0 | 46 | 0 | 477.532 | 0 | 5755.1
2018-07-23 16:00 | 16:00 | 5731.6 | 793.1 | 3344.696 | 231.1 | 0.7 | 96.1 | 481.9 | 0 | 46 | 0 | 738.004 | 0 | 5731.6
2018-07-23 17:00 | 17:00 | 5533.8 | 793.1 | 3344.09 | 310.4 | 0.7 | 96.1 | 172.2 | 0 | 57.5 | 0 | 759.71 | 0 | 5533.8
2018-07-23 18:00 | 18:00 | 5338.6 | 793.1 | 3347.343 | 310.4 | 0.7 | 96.1 | 7.6 | 0 | 34.5 | 0 | 748.857 | 0 | 5338.6
2018-07-23 19:00 | 19:00 | 5221.1 | 793.1 | 3345.573 | 310.8 | 0.7 | 96.1 | 0 | 0 | 34.5 | 0 | 640.327 | 0 | 5221.1
2018-07-23 20:00 | 20:00 | 4925.1 | 793.1 | 3343.004 | 310.4 | 0.7 | 96.1 | 0 | 0 | 34.5 | 0 | 347.296 | 0 | 4925.1
2018-07-23 21:00 | 21:00 | 4630.2 | 793.1 | 3340.488 | 310.4 | 0.7 | 96.1 | 0 | 0 | 46 | 0 | 43.412 | 0 | 4630.2
2018-07-23 22:00 | 22:00 | 4357.3 | 793.1 | 3099.5 | 310.4 | 0.7 | 96.1 | 0 | 0 | 57.5 | 0 | 0 | 0 | 4357.3
2018-07-23 23:00 | 23:00 | 4020.1 | 793.1 | 2840.3 | 243.9 | 0.7 | 96.1 | 0 | 0 | 46 | 0 | 0 | 0 | 4020.1
2018-07-24 | 0:00 | 3628.2 | 793.1 | 2509.3261 | 215.4 | 0.7 | 96.1 | 0 | 0 | 46 | 0 | -32.4261 | 0 | 3628.2
2018-07-24 01:00 | 1:00 | 3344.9 | 793.1 | 2245.359 | 208 | 0.7 | 96.1 | 0 | 0 | 34.5 | 0 | -32.859 | 0 | 3344.9
2018-07-24 02:00 | 2:00 | 3179.7 | 793.1 | 2234.048 | 208 | 0.7 | 96.1 | 0 | 0 | 23 | 0 | -175.248 | 0 | 3179.7
2018-07-24 03:00 | 3:00 | 3105.9 | 793.1 | 2230.419 | 203 | 0.7 | 96.1 | 0 | 0 | 34.5 | 0 | -251.919 | 0 | 3105.9
2018-07-24 04:00 | 4:00 | 3097.9 | 793.1 | 2233.225 | 202.6 | 0.7 | 96.1 | 0 | 0 | 46 | 0 | -273.825 | 0 | 3097.9
2018-07-24 05:00 | 5:00 | 3146.6 | 793.1 | 2229.619 | 202.6 | 0.7 | 96.1 | 30.4 | 0 | 46 | 0 | -251.919 | 0 | 3146.6
2018-07-24 06:00 | 6:00 | 3449.5 | 793.1 | 2223.089 | 238.2 | 0.7 | 96.1 | 217.7 | 0 | 23 | 0 | -142.389 | 0 | 3449.5
2018-07-24 07:00 | 7:00 | 3905.5 | 793.1 | 2336.312 | 231.1 | 0.7 | 96.1 | 480.5 | 0 | 11.5 | 0 | -43.812 | 0 | 3905.5
2018-07-24 08:00 | 8:00 | 4537.5 | 793.1 | 2676.2 | 187.5 | 0.7 | 96.1 | 760.9 | 0 | 23 | 0 | 0 | 0 | 4537.5
2018-07-24 09:00 | 9:00 | 5040.7 | 793.1 | 2903.1 | 187.5 | 0.7 | 96.1 | 1037.2 | 0 | 23 | 0 | 0 | 0 | 5040.7
2018-07-24 10:00 | 10:00 | 5289.8 | 793.1 | 2903.6 | 187.5 | 0.7 | 96.1 | 1285.8 | 0 | 23 | 0 | 0 | 0 | 5289.8
2018-07-24 11:00 | 11:00 | 5463.5 | 793.1 | 2963 | 187.5 | 0.7 | 96.1 | 1400.1 | 0 | 23 | 0 | 0 | 0 | 5463.5
2018-07-24 12:00 | 12:00 | 5418.7 | 793.1 | 2919.2 | 187.5 | 0.7 | 96.1 | 1399.1 | 0 | 23 | 0 | 0 | 0 | 5418.7
2018-07-24 13:00 | 13:00 | 5602.4 | 793.1 | 3139.382 | 187.5 | 0.7 | 96.1 | 1297.5 | 0 | 23 | 0 | 65.118 | 0 | 5602.4
2018-07-24 14:00 | 14:00 | 5651.9 | 793.1 | 3227.34 | 187.5 | 0.7 | 96.1 | 1107.1 | 0 | 23 | 0 | 217.06 | 0 | 5651.9
2018-07-24 15:00 | 15:00 | 5648.3 | 793.1 | 3228.762 | 187.5 | 0.7 | 96.1 | 819.9 | 0 | 23 | 0 | 499.238 | 0 | 5648.3
2018-07-24 16:00 | 16:00 | 5630.8 | 793.1 | 3262.39 | 231.1 | 0.7 | 96.1 | 464.7 | 0 | 23 | 0 | 759.71 | 0 | 5630.8
2018-07-24 17:00 | 17:00 | 5398.8 | 793.1 | 3263.49 | 310.4 | 0.7 | 96.1 | 152.3 | 0 | 23 | 0 | 759.71 | 0 | 5398.8
2018-07-24 18:00 | 18:00 | 5231.8 | 793.1 | 3254.49 | 310.4 | 0.7 | 96.1 | 5.8 | 0 | 11.5 | 0 | 759.71 | 0 | 5231.8
2018-07-24 19:00 | 19:00 | 5104.3 | 793.1 | 3262.626 | 310.8 | 0.7 | 96.1 | 0 | 0 | 11.5 | 0 | 629.474 | 0 | 5104.3
2018-07-24 20:00 | 20:00 | 4824 | 793.1 | 3254.051 | 310.4 | 0.7 | 96.1 | 0 | 0 | 11.5 | 0 | 358.149 | 0 | 4824
2018-07-24 21:00 | 21:00 | 4526.5 | 793.1 | 3195.317 | 310.4 | 0.7 | 96.1 | 0 | 0 | 11.5 | 0 | 119.383 | 0 | 4526.5
2018-07-24 22:00 | 22:00 | 4277 | 793.1 | 3065.2 | 310.4 | 0.7 | 96.1 | 0 | 0 | 11.5 | 0 | 0 | 0 | 4277
2018-07-24 23:00 | 23:00 | 3952.3 | 793.1 | 2807 | 243.9 | 0.7 | 96.1 | 0 | 0 | 11.5 | 0 | 0 | 0 | 3952.3
2018-07-25 | 0:00 | 3590.7 | 793.1 | 2517.712 | 215.4 | 0.7 | 96.1 | 0 | 0 | 11.5 | 0 | -43.812 | 0 | 3590.7
2018-07-25 01:00 | 1:00 | 3340.1 | 793.1 | 2285.465 | 208 | 0.7 | 96.1 | 0 | 0 | 11.5 | 0 | -54.765 | 0 | 3340.1
2018-07-25 02:00 | 2:00 | 3193.4 | 793.1 | 2270.201 | 208 | 0.7 | 96.1 | 0 | 0 | 11.5 | 0 | -186.201 | 0 | 3193.4
2018-07-25 03:00 | 3:00 | 3130.6 | 793.1 | 2267.166 | 203 | 0.7 | 96.1 | 0 | 0 | 11.5 | 0 | -240.966 | 0 | 3130.6
2018-07-25 04:00 | 4:00 | 3122.8 | 793.1 | 2270.719 | 202.6 | 0.7 | 96.1 | 0 | 0 | 11.5 | 0 | -251.919 | 0 | 3122.8
2018-07-25 05:00 | 5:00 | 3172.4 | 793.1 | 2270.913 | 202.6 | 0.7 | 96.1 | 27.5 | 0 | 11.5 | 0 | -230.013 | 0 | 3172.4
2018-07-25 06:00 | 6:00 | 3445.5 | 793.1 | 2263.689 | 238.2 | 0.7 | 96.1 | 184.6 | 0 | 11.5 | 0 | -142.389 | 0 | 3445.5
2018-07-25 07:00 | 7:00 | 3901.8 | 793.1 | 2377.106 | 231.1 | 0.7 | 96.1 | 414.1 | 0 | 11.5 | 0 | -21.906 | 0 | 3901.8
2018-07-25 08:00 | 8:00 | 4508.4 | 793.1 | 2774.2 | 187.5 | 0.7 | 96.1 | 645.3 | 0 | 11.5 | 0 | 0 | 0 | 4508.4
2018-07-25 09:00 | 9:00 | 4975.5 | 793.1 | 3029.8 | 187.5 | 0.7 | 96.1 | 856.8 | 0 | 11.5 | 0 | 0 | 0 | 4975.5
2018-07-25 10:00 | 10:00 | 5134.6 | 793.1 | 2983.2 | 187.5 | 0.7 | 96.1 | 1062.5 | 0 | 11.5 | 0 | 0 | 0 | 5134.6
2018-07-25 11:00 | 11:00 | 5244.6 | 793.1 | 2962.7 | 187.5 | 0.7 | 96.1 | 1193 | 0 | 11.5 | 0 | 0 | 0 | 5244.6
2018-07-25 12:00 | 12:00 | 5176.9 | 793.1 | 2851.4 | 187.5 | 0.7 | 96.1 | 1225.1 | 0 | 23 | 0 | 0 | 0 | 5176.9
2018-07-25 13:00 | 13:00 | 5332 | 793.1 | 3099.9 | 187.5 | 0.7 | 96.1 | 1131.7 | 0 | 23 | 0 | 0 | 0 | 5332
2018-07-25 14:00 | 14:00 | 5318.4 | 793.1 | 3232.941 | 187.5 | 0.7 | 96.1 | 952.5 | 0 | 23 | 0 | 32.559 | 0 | 5318.4
2018-07-25 15:00 | 15:00 | 5248.5 | 793.1 | 3336.276 | 187.5 | 0.7 | 96.1 | 725 | 0 | 23 | 0 | 86.824 | 0 | 5248.5
2018-07-25 16:00 | 16:00 | 5195.6 | 793.1 | 3344.269 | 231.1 | 0.7 | 96.1 | 414.3 | 0 | 23 | 0 | 293.031 | 0 | 5195.6
2018-07-25 17:00 | 17:00 | 4927.3 | 793.1 | 3341.281 | 310.4 | 0.7 | 96.1 | 113.1 | 0 | 23 | 0 | 249.619 | 0 | 4927.3
2018-07-25 18:00 | 18:00 | 4779.3 | 793.1 | 3335.94 | 310.4 | 0.7 | 96.1 | 3 | 0 | 23 | 0 | 217.06 | 0 | 4779.3
2018-07-25 19:00 | 19:00 | 4654.1 | 793.1 | 3343.576 | 310.8 | 0.7 | 96.1 | 0 | 0 | 23 | 0 | 86.824 | 0 | 4654.1
2018-07-25 20:00 | 20:00 | 4385.4 | 793.1 | 3162.1 | 310.4 | 0.7 | 96.1 | 0 | 0 | 23 | 0 | 0 | 0 | 4385.4
2018-07-25 21:00 | 21:00 | 4092 | 793.1 | 2868.7 | 310.4 | 0.7 | 96.1 | 0 | 0 | 23 | 0 | 0 | 0 | 4092
2018-07-25 22:00 | 22:00 | 3871.5 | 793.1 | 2659.7 | 310.4 | 0.7 | 96.1 | 0 | 0 | 11.5 | 0 | 0 | 0 | 3871.5
2018-07-25 23:00 | 23:00 | 3585.5 | 793.1 | 2440.2 | 243.9 | 0.7 | 96.1 | 0 | 0 | 11.5 | 0 | 0 | 0 | 3585.5
2018-07-26 | 0:00 | 3260.2 | 793.1 | 2143.4 | 215.4 | 0.7 | 96.1 | 0 | 0 | 11.5 | 0 | -7.7957e-13 | 0 | 3260.2
2018-07-26 01:00 | 1:00 | 3034.4 | 793.1 | 1957.859 | 208 | 0.7 | 96.1 | 0 | 0 | 11.5 | 0 | -32.859 | 0 | 3034.4
2018-07-26 02:00 | 2:00 | 2922.5 | 793.1 | 1878.818 | 208 | 0.7 | 96.1 | 0 | 0 | 11.5 | 0 | -65.718 | 0 | 2922.5
2018-07-26 03:00 | 3:00 | 2881.5 | 793.1 | 1919.489 | 203 | 0.7 | 96.1 | 0 | 0 | 11.5 | 0 | -142.389 | 0 | 2881.5
2018-07-26 04:00 | 4:00 | 2881.7 | 793.1 | 1920.089 | 202.6 | 0.7 | 96.1 | 0 | 0 | 11.5 | 0 | -142.389 | 0 | 2881.7
2018-07-26 05:00 | 5:00 | 2918.2 | 793.1 | 1911.73 | 202.6 | 0.7 | 96.1 | 12 | 0 | 11.5 | 0 | -109.53 | 0 | 2918.2
2018-07-26 06:00 | 6:00 | 3148.2 | 793.1 | 1949.524 | 238.2 | 0.7 | 96.1 | 146.7 | 0 | 11.5 | 0 | -87.624 | 0 | 3148.2
2018-07-26 07:00 | 7:00 | 3549.4 | 793.1 | 2028.8 | 231.1 | 0.7 | 96.1 | 376.6 | 0 | 23 | 0 | 0 | 0 | 3549.4
2018-07-26 08:00 | 8:00 | 4098.6 | 793.1 | 2348.1 | 187.5 | 0.7 | 96.1 | 638.6 | 0 | 34.5 | 0 | 0 | 0 | 4098.6
2018-07-26 09:00 | 9:00 | 4538.7 | 793.1 | 2676.3 | 187.5 | 0.7 | 96.1 | 762 | 0 | 23 | 0 | 0 | 0 | 4538.7
2018-07-26 10:00 | 10:00 | 4572.6 | 793.1 | 2692 | 187.5 | 0.7 | 96.1 | 780.2 | 0 | 23 | 0 | 0 | 0 | 4572.6
2018-07-26 11:00 | 11:00 | 4581.9 | 793.1 | 2574.4 | 187.5 | 0.7 | 96.1 | 907.1 | 0 | 23 | 0 | 0 | 0 | 4581.9
2018-07-26 12:00 | 12:00 | 4433.8 | 793.1 | 2365.3 | 187.5 | 0.7 | 96.1 | 968.1 | 0 | 23 | 0 | 0 | 0 | 4433.8
2018-07-26 13:00 | 13:00 | 4557.7 | 793.1 | 2491.2 | 187.5 | 0.7 | 96.1 | 954.6 | 0 | 34.5 | 0 | 0 | 0 | 4557.7
2018-07-26 14:00 | 14:00 | 4624.4 | 793.1 | 2600.8 | 187.5 | 0.7 | 96.1 | 923.2 | 0 | 23 | 0 | 0 | 0 | 4624.4
2018-07-26 15:00 | 15:00 | 4634.2 | 793.1 | 2775.947 | 187.5 | 0.7 | 96.1 | 735.5 | 0 | 34.5 | 0 | 10.853 | 0 | 4634.2
2018-07-26 16:00 | 16:00 | 4627.3 | 793.1 | 2932.57 | 231.1 | 0.7 | 96.1 | 442.2 | 0 | 23 | 0 | 108.53 | 0 | 4627.3
2018-07-26 17:00 | 17:00 | 4438.6 | 793.1 | 2952.117 | 310.4 | 0.7 | 96.1 | 143.8 | 0 | 23 | 0 | 119.383 | 0 | 4438.6
2018-07-26 18:00 | 18:00 | 4290.5 | 793.1 | 2953.27 | 310.4 | 0.7 | 96.1 | 5.4 | 0 | 23 | 0 | 108.53 | 0 | 4290.5
2018-07-26 19:00 | 19:00 | 4173.9 | 793.1 | 2950.2 | 310.8 | 0.7 | 96.1 | 0 | 0 | 23 | 0 | 0 | 0 | 4173.9
2018-07-26 20:00 | 20:00 | 3928.3 | 793.1 | 2693.5 | 310.4 | 0.7 | 96.1 | 0 | 0 | 34.5 | 0 | 0 | 0 | 3928.3
2018-07-26 21:00 | 21:00 | 3680.1 | 793.1 | 2445.3 | 310.4 | 0.7 | 96.1 | 0 | 0 | 34.5 | 0 | 0 | 0 | 3680.1
2018-07-26 22:00 | 22:00 | 3505 | 793.1 | 2270.2 | 310.4 | 0.7 | 96.1 | 0 | 0 | 34.5 | 0 | 0 | 0 | 3505
2018-07-26 23:00 | 23:00 | 3268.6 | 793.1 | 2100.3 | 243.9 | 0.7 | 96.1 | 0 | 0 | 34.5 | 0 | 0 | 0 | 3268.6
2018-07-27 | 0:00 | 2993.8 | 793.1 | 1919.718 | 215.4 | 0.7 | 96.1 | 0 | 0 | 34.5 | 0 | -65.718 | 0 | 2993.8
2018-07-27 01:00 | 1:00 | 2792.5 | 793.1 | 1868.207 | 208 | 0.7 | 96.1 | 0 | 0 | 34.5 | 0 | -208.107 | 0 | 2792.5
2018-07-27 02:00 | 2:00 | 2694.3 | 793.1 | 1868.584 | 208 | 0.7 | 96.1 | 0 | 0 | 34.5 | 0 | -306.684 | 0 | 2694.3
2018-07-27 03:00 | 3:00 | 2669.2 | 793.1 | 1837.531 | 203 | 0.7 | 96.1 | 0 | 0 | 34.5 | 0 | -295.731 | 0 | 2669.2
2018-07-27 04:00 | 4:00 | 2682.4 | 793.1 | 1839.631 | 202.6 | 0.7 | 96.1 | 0 | 0 | 46 | 0 | -295.731 | 0 | 2682.4
2018-07-27 05:00 | 5:00 | 2712.6 | 793.1 | 1838.084 | 202.6 | 0.7 | 96.1 | 31.2 | 0 | 57.5 | 0 | -306.684 | 0 | 2712.6
2018-07-27 06:00 | 6:00 | 2951.9 | 793.1 | 1842.784 | 238.2 | 0.7 | 96.1 | 230.2 | 0 | 57.5 | 0 | -306.684 | 0 | 2951.9
2018-07-27 07:00 | 7:00 | 3338.6 | 793.1 | 1842.613 | 231.1 | 0.7 | 96.1 | 547.5 | 0 | 57.5 | 0 | -230.013 | 0 | 3338.6
2018-07-27 08:00 | 8:00 | 3890.1 | 793.1 | 1959.0851 | 187.5 | 0.7 | 96.1 | 859.3 | 0 | 57.5 | 0 | -63.1851 | 0 | 3890.1
2018-07-27 09:00 | 9:00 | 4329.4 | 793.1 | 2171.5 | 187.5 | 0.7 | 96.1 | 1023 | 0 | 57.5 | 0 | 0 | 0 | 4329.4
2018-07-27 10:00 | 10:00 | 4464.2 | 793.1 | 2250.2 | 187.5 | 0.7 | 96.1 | 1079.1 | 0 | 57.5 | 0 | 0 | 0 | 4464.2
2018-07-27 11:00 | 11:00 | 4475.4 | 793.1 | 2234.9 | 187.5 | 0.7 | 96.1 | 1094.1 | 0 | 69 | 0 | 0 | 0 | 4475.4
2018-07-27 12:00 | 12:00 | 4325.2 | 793.1 | 2108.465 | 187.5 | 0.7 | 96.1 | 1136.6 | 0 | 57.5 | 0 | -54.765 | 0 | 4325.2
2018-07-27 13:00 | 13:00 | 4475.3 | 793.1 | 2272.6 | 187.5 | 0.7 | 96.1 | 1056.3 | 0 | 69 | 0 | 0 | 0 | 4475.3
2018-07-27 14:00 | 14:00 | 4460.2 | 793.1 | 2456.3 | 187.5 | 0.7 | 96.1 | 846 | 0 | 80.5 | 0 | 0 | 0 | 4460.2
2018-07-27 15:00 | 15:00 | 4375.9 | 793.1 | 2668.3 | 187.5 | 0.7 | 96.1 | 549.7 | 0 | 80.5 | 0 | 0 | 0 | 4375.9
2018-07-27 16:00 | 16:00 | 4285.2 | 793.1 | 2838.594 | 231.1 | 0.7 | 96.1 | 223.4 | 0 | 80.5 | 0 | 21.706 | 0 | 4285.2
2018-07-27 17:00 | 17:00 | 4076.8 | 793.1 | 2736.9 | 310.4 | 0.7 | 96.1 | 47.6 | 0 | 92 | 0 | 0 | 0 | 4076.8
2018-07-27 18:00 | 18:00 | 4009.3 | 793.1 | 2703.5 | 310.4 | 0.7 | 96.1 | 2 | 0 | 103.5 | 0 | 0 | 0 | 4009.3
2018-07-27 19:00 | 19:00 | 3931.9 | 793.1 | 2627.7 | 310.8 | 0.7 | 96.1 | 0 | 0 | 103.5 | 0 | 0 | 0 | 3931.9
2018-07-27 20:00 | 20:00 | 3732.4 | 793.1 | 2405.6 | 310.4 | 0.7 | 96.1 | 0 | 0 | 126.5 | 0 | 0 | 0 | 3732.4
2018-07-27 21:00 | 21:00 | 3515.1 | 793.1 | 2165.3 | 310.4 | 0.7 | 96.1 | 0 | 0 | 149.5 | 0 | 0 | 0 | 3515.1
2018-07-27 22:00 | 22:00 | 3368.3 | 793.1 | 2007 | 310.4 | 0.7 | 96.1 | 0 | 0 | 161 | 0 | 0 | 0 | 3368.3
2018-07-27 23:00 | 23:00 | 3170.3 | 793.1 | 1885.906 | 243.9 | 0.7 | 96.1 | 0 | 0 | 172.5 | 0 | -21.906 | 0 | 3170.3
2018-07-28 | 0:00 | 2931.1 | 793.1 | 1716.83 | 215.4 | 0.7 | 96.1 | 0 | 0 | 218.5 | 0 | -109.53 | 0 | 2931.1
2018-07-28 01:00 | 1:00 | 2745.6 | 793.1 | 1735.884 | 208 | 0.7 | 96.1 | 0 | 0 | 218.5 | 0 | -306.684 | 0 | 2745.6
2018-07-28 02:00 | 2:00 | 2634.2 | 793.1 | 1734.014 | 208 | 0.7 | 96.1 | 0 | 0 | 218.5 | 0 | -416.214 | 0 | 2634.2
2018-07-28 03:00 | 3:00 | 2607.6 | 793.1 | 1733.773 | 203 | 0.7 | 96.1 | 0 | 0 | 230 | 0 | -449.073 | 0 | 2607.6
2018-07-28 04:00 | 4:00 | 2603.1 | 793.1 | 1731.0841 | 202.6 | 0.7 | 96.1 | 0 | 0 | 230 | 0 | -450.4841 | 0 | 2603.1
2018-07-28 05:00 | 5:00 | 2592.5 | 793.1 | 1737.632 | 202.6 | 0.7 | 96.1 | 14.3 | 0 | 230 | 0 | -481.932 | 0 | 2592.5
2018-07-28 06:00 | 6:00 | 2673.8 | 793.1 | 1730.785 | 238.2 | 0.7 | 96.1 | 89.3 | 0 | 218.5 | 0 | -492.885 | 0 | 2673.8
2018-07-28 07:00 | 7:00 | 2864.4 | 793.1 | 1744.014 | 231.1 | 0.7 | 96.1 | 197.1 | 0 | 218.5 | 0 | -416.214 | 0 | 2864.4
2018-07-28 08:00 | 8:00 | 3141.7 | 793.1 | 1724.119 | 187.5 | 0.7 | 96.1 | 362.1 | 0 | 230 | 0 | -251.919 | 0 | 3141.7
2018-07-28 09:00 | 9:00 | 3379.9 | 793.1 | 1734.854 | 187.5 | 0.7 | 96.1 | 523.3 | 0 | 241.5 | 0 | -197.154 | 0 | 3379.9
2018-07-28 10:00 | 10:00 | 3504.5 | 793.1 | 1729.601 | 187.5 | 0.7 | 96.1 | 630.7 | 0 | 253 | 0 | -186.201 | 0 | 3504.5
2018-07-28 11:00 | 11:00 | 3599.8 | 793.1 | 1736.06 | 187.5 | 0.7 | 96.1 | 740.9 | 0 | 264.5 | 0 | -219.06 | 0 | 3599.8
2018-07-28 12:00 | 12:00 | 3684.9 | 793.1 | 1743.16 | 187.5 | 0.7 | 96.1 | 841.9 | 0 | 241.5 | 0 | -219.06 | 0 | 3684.9
2018-07-28 13:00 | 13:00 | 3791.7 | 793.1 | 1736.406 | 187.5 | 0.7 | 96.1 | 746.8 | 0 | 253 | 0 | -21.906 | 0 | 3791.7
2018-07-28 14:00 | 14:00 | 3812.1 | 793.1 | 1901.5 | 187.5 | 0.7 | 96.1 | 545.8 | 0 | 287.4 | 0 | 0 | 0 | 3812.1
2018-07-28 15:00 | 15:00 | 3776.9 | 793.1 | 2098.9 | 187.5 | 0.7 | 96.1 | 301.7 | 0 | 298.9 | 0 | 0 | 0 | 3776.9
2018-07-28 16:00 | 16:00 | 3732.4 | 793.1 | 2222.5 | 231.1 | 0.7 | 96.1 | 90 | 0 | 298.9 | 0 | 0 | 0 | 3732.4
2018-07-28 17:00 | 17:00 | 3748.3 | 793.1 | 2221.947 | 310.4 | 0.7 | 96.1 | 16.3 | 0 | 298.9 | 0 | 10.853 | 0 | 3748.3
2018-07-28 18:00 | 18:00 | 3776.6 | 793.1 | 2231.741 | 310.4 | 0.7 | 96.1 | 1.6 | 0 | 310.4 | 0 | 32.559 | 0 | 3776.6
2018-07-28 19:00 | 19:00 | 3748.8 | 793.1 | 2226.2 | 310.8 | 0.7 | 96.1 | 0 | 0 | 321.9 | 0 | 0 | 0 | 3748.8
2018-07-28 20:00 | 20:00 | 3598.6 | 793.1 | 2076.4 | 310.4 | 0.7 | 96.1 | 0 | 0 | 321.9 | 0 | 0 | 0 | 3598.6
2018-07-28 21:00 | 21:00 | 3413.5 | 793.1 | 1891.3 | 310.4 | 0.7 | 96.1 | 0 | 0 | 321.9 | 0 | 0 | 0 | 3413.5
2018-07-28 22:00 | 22:00 | 3259.1 | 793.1 | 1770.306 | 310.4 | 0.7 | 96.1 | 0 | 0 | 310.4 | 0 | -21.906 | 0 | 3259.1
2018-07-28 23:00 | 23:00 | 3088.1 | 793.1 | 1721.665 | 243.9 | 0.7 | 96.1 | 0 | 0 | 287.4 | 0 | -54.765 | 0 | 3088.1
2018-07-29 | 0:00 | 2849 | 793.1 | 1708.766 | 215.4 | 0.7 | 96.1 | 0 | 0 | 275.9 | 0 | -240.966 | 0 | 2849
2018-07-29 01:00 | 1:00 | 2687.2 | 793.1 | 1709.249 | 208 | 0.7 | 96.1 | 0 | 0 | 241.5 | 0 | -361.449 | 0 | 2687.2
2018-07-29 02:00 | 2:00 | 2603.4 | 793.1 | 1714.167 | 208 | 0.7 | 96.1 | 0 | 0 | 218.5 | 0 | -427.167 | 0 | 2603.4
2018-07-29 03:00 | 3:00 | 2585.4 | 793.1 | 1734.573 | 203 | 0.7 | 96.1 | 0 | 0 | 207 | 0 | -449.073 | 0 | 2585.4
2018-07-29 04:00 | 4:00 | 2589.4 | 793.1 | 1706.661 | 202.6 | 0.7 | 96.1 | 0 | 0 | 195.5 | 0 | -405.261 | 0 | 2589.4
2018-07-29 05:00 | 5:00 | 2582.8 | 793.1 | 1740.02 | 202.6 | 0.7 | 96.1 | 15.9 | 0 | 172.5 | 0 | -438.12 | 0 | 2582.8
2018-07-29 06:00 | 6:00 | 2701.4 | 793.1 | 1739.238 | 238.2 | 0.7 | 96.1 | 165.4 | 0 | 172.5 | 0 | -503.838 | 0 | 2701.4
2018-07-29 07:00 | 7:00 | 2942 | 793.1 | 1768.591 | 231.1 | 0.7 | 96.1 | 417.7 | 0 | 149.5 | 0 | -514.791 | 0 | 2942
2018-07-29 08:00 | 8:00 | 3303.5 | 793.1 | 1765.802 | 187.5 | 0.7 | 96.1 | 694.7 | 0 | 138 | 0 | -372.402 | 0 | 3303.5
2018-07-29 09:00 | 9:00 | 3653.5 | 793.1 | 1769.166 | 187.5 | 0.7 | 96.1 | 898.4 | 0 | 149.5 | 0 | -240.966 | 0 | 3653.5
2018-07-29 10:00 | 10:00 | 3818.7 | 793.1 | 1773.007 | 187.5 | 0.7 | 96.1 | 1026.9 | 0 | 149.5 | 0 | -208.107 | 0 | 3818.7
2018-07-29 11:00 | 11:00 | 3938.7 | 793.1 | 1780.795 | 187.5 | 0.7 | 96.1 | 1106.8 | 0 | 138 | 0 | -164.295 | 0 | 3938.7
2018-07-29 12:00 | 12:00 | 3991.8 | 793.1 | 1777.53 | 187.5 | 0.7 | 96.1 | 1131.4 | 0 | 115 | 0 | -109.53 | 0 | 3991.8
2018-07-29 13:00 | 13:00 | 4010.1 | 793.1 | 1870.271 | 187.5 | 0.7 | 96.1 | 1047.1 | 0 | 92 | 0 | -76.671 | 0 | 4010.1
2018-07-29 14:00 | 14:00 | 4016.3 | 793.1 | 1896.8 | 187.5 | 0.7 | 96.1 | 950.1 | 0 | 92 | 0 | 0 | 0 | 4016.3
2018-07-29 15:00 | 15:00 | 4048 | 793.1 | 2106.9 | 187.5 | 0.7 | 96.1 | 771.7 | 0 | 92 | 0 | 0 | 0 | 4048
2018-07-29 16:00 | 16:00 | 4060.2 | 793.1 | 2413.8 | 231.1 | 0.7 | 96.1 | 456.4 | 0 | 69 | 0 | 0 | 0 | 4060.2
2018-07-29 17:00 | 17:00 | 4039.7 | 793.1 | 2632.4 | 310.4 | 0.7 | 96.1 | 161 | 0 | 46 | 0 | 0 | 0 | 4039.7
2018-07-29 18:00 | 18:00 | 4026.8 | 793.1 | 2752.094 | 310.4 | 0.7 | 96.1 | 6.7 | 0 | 46 | 0 | 21.706 | 0 | 4026.8
2018-07-29 19:00 | 19:00 | 4048 | 793.1 | 2747.035 | 310.8 | 0.7 | 96.1 | 0 | 0 | 46 | 0 | 54.265 | 0 | 4048
2018-07-29 20:00 | 20:00 | 3887.2 | 793.1 | 2640.9 | 310.4 | 0.7 | 96.1 | 0 | 0 | 46 | 0 | 0 | 0 | 3887.2
2018-07-29 21:00 | 21:00 | 3702.9 | 793.1 | 2456.6 | 310.4 | 0.7 | 96.1 | 0 | 0 | 46 | 0 | 0 | 0 | 3702.9
2018-07-29 22:00 | 22:00 | 3481.3 | 793.1 | 2235 | 310.4 | 0.7 | 96.1 | 0 | 0 | 46 | 0 | 0 | 0 | 3481.3
2018-07-29 23:00 | 23:00 | 3236 | 793.1 | 2067.7 | 243.9 | 0.7 | 96.1 | 0 | 0 | 34.5 | 0 | 0 | 0 | 3236
2018-07-30 | 0:00 | 2966.9 | 793.1 | 1827.1 | 215.4 | 0.7 | 96.1 | 0 | 0 | 34.5 | 0 | 2.0788e-12 | 0 | 2966.9
2018-07-30 01:00 | 1:00 | 2765.6 | 793.1 | 1764.636 | 208 | 0.7 | 96.1 | 0 | 0 | 34.5 | 0 | -131.436 | 0 | 2765.6
2018-07-30 02:00 | 2:00 | 2669.8 | 793.1 | 1767.413 | 208 | 0.7 | 96.1 | 0 | 0 | 34.5 | 0 | -230.013 | 0 | 2669.8
2018-07-30 03:00 | 3:00 | 2652.2 | 793.1 | 1765.766 | 203 | 0.7 | 96.1 | 0 | 0 | 34.5 | 0 | -240.966 | 0 | 2652.2
2018-07-30 04:00 | 4:00 | 2673.6 | 793.1 | 1765.66 | 202.6 | 0.7 | 96.1 | 0 | 0 | 34.5 | 0 | -219.06 | 0 | 2673.6
2018-07-30 05:00 | 5:00 | 2728.5 | 793.1 | 1768.954 | 202.6 | 0.7 | 96.1 | 29.7 | 0 | 34.5 | 0 | -197.154 | 0 | 2728.5
2018-07-30 06:00 | 6:00 | 3047.4 | 793.1 | 1799.842 | 238.2 | 0.7 | 96.1 | 238.3 | 0 | 34.5 | 0 | -153.342 | 0 | 3047.4
2018-07-30 07:00 | 7:00 | 3542.7 | 793.1 | 1857.753 | 231.1 | 0.7 | 96.1 | 540.4 | 0 | 34.5 | 0 | -10.953 | 0 | 3542.7
2018-07-30 08:00 | 8:00 | 4166.9 | 793.1 | 2238.7 | 187.5 | 0.7 | 96.1 | 816.3 | 0 | 34.5 | 0 | 0 | 0 | 4166.9
2018-07-30 09:00 | 9:00 | 4647.6 | 793.1 | 2520.8 | 187.5 | 0.7 | 96.1 | 1014.9 | 0 | 34.5 | 0 | 0 | 0 | 4647.6
2018-07-30 10:00 | 10:00 | 4851.9 | 793.1 | 2595.6 | 187.5 | 0.7 | 96.1 | 1132.9 | 0 | 46 | 0 | 0 | 0 | 4851.9
2018-07-30 11:00 | 11:00 | 4963.8 | 793.1 | 2696.2 | 187.5 | 0.7 | 96.1 | 1144.2 | 0 | 46 | 0 | 0 | 0 | 4963.8
2018-07-30 12:00 | 12:00 | 4835.5 | 793.1 | 2623.3 | 187.5 | 0.7 | 96.1 | 1088.8 | 0 | 46 | 0 | 0 | 0 | 4835.5
2018-07-30 13:00 | 13:00 | 4955.9 | 793.1 | 2853.7 | 187.5 | 0.7 | 96.1 | 990.3 | 0 | 34.5 | 0 | 0 | 0 | 4955.9
2018-07-30 14:00 | 14:00 | 4967.8 | 793.1 | 2932.141 | 187.5 | 0.7 | 96.1 | 891.2 | 0 | 34.5 | 0 | 32.559 | 0 | 4967.8
2018-07-30 15:00 | 15:00 | 4960.4 | 793.1 | 3087.588 | 187.5 | 0.7 | 96.1 | 717.5 | 0 | 34.5 | 0 | 43.412 | 0 | 4960.4
2018-07-30 16:00 | 16:00 | 4961 | 793.1 | 3274.6324 | 231.1 | 0.7 | 96.1 | 437.9 | 0 | 23 | 0 | 104.4676 | 0 | 4961
2018-07-30 17:00 | 17:00 | 4778.1 | 793.1 | 3286.217 | 310.4 | 0.7 | 96.1 | 149.2 | 0 | 23 | 0 | 119.383 | 0 | 4778.1
2018-07-30 18:00 | 18:00 | 4648 | 793.1 | 3299.27 | 310.4 | 0.7 | 96.1 | 5.4 | 0 | 34.5 | 0 | 108.53 | 0 | 4648
2018-07-30 19:00 | 19:00 | 4551.3 | 793.1 | 3218.423 | 310.8 | 0.7 | 96.1 | 0 | 0 | 34.5 | 0 | 97.677 | 0 | 4551.3
2018-07-30 20:00 | 20:00 | 4296.1 | 793.1 | 3061.3 | 310.4 | 0.7 | 96.1 | 0 | 0 | 34.5 | 0 | 0 | 0 | 4296.1
2018-07-30 21:00 | 21:00 | 4050.6 | 793.1 | 2827.3 | 310.4 | 0.7 | 96.1 | 0 | 0 | 23 | 0 | 0 | 0 | 4050.6
2018-07-30 22:00 | 22:00 | 3843.4 | 793.1 | 2620.1 | 310.4 | 0.7 | 96.1 | 0 | 0 | 23 | 0 | 0 | 0 | 3843.4
2018-07-30 23:00 | 23:00 | 3560.9 | 793.1 | 2415.6 | 243.9 | 0.7 | 96.1 | 0 | 0 | 11.5 | 0 | 0 | 0 | 3560.9
2018-07-31 | 0:00 | 3233.6 | 793.1 | 2116.8 | 215.4 | 0.7 | 96.1 | 0 | 0 | 11.5 | 0 | 0 | 0 | 3233.6
2018-07-31 01:00 | 1:00 | 3009.5 | 793.1 | 1911.053 | 208 | 0.7 | 96.1 | 0 | 0 | 11.5 | 0 | -10.953 | 0 | 3009.5
2018-07-31 02:00 | 2:00 | 2896.6 | 793.1 | 1896.73 | 208 | 0.7 | 96.1 | 0 | 0 | 11.5 | 0 | -109.53 | 0 | 2896.6
2018-07-31 03:00 | 3:00 | 2848 | 793.1 | 1896.942 | 203 | 0.7 | 96.1 | 0 | 0 | 11.5 | 0 | -153.342 | 0 | 2848
2018-07-31 04:00 | 4:00 | 2855.6 | 793.1 | 1926.848 | 202.6 | 0.7 | 96.1 | 0 | 0 | 11.5 | 0 | -175.248 | 0 | 2855.6
2018-07-31 05:00 | 5:00 | 2911 | 793.1 | 1930.089 | 202.6 | 0.7 | 96.1 | 30.8 | 0 | 0 | 0 | -142.389 | 0 | 2911
2018-07-31 06:00 | 6:00 | 3211.4 | 793.1 | 1964.236 | 238.2 | 0.7 | 96.1 | 250.5 | 0 | 0 | 0 | -131.436 | 0 | 3211.4
2018-07-31 07:00 | 7:00 | 3693.9 | 793.1 | 2014.2 | 231.1 | 0.7 | 96.1 | 558.7 | 0 | 0 | 0 | 0 | 0 | 3693.9
2018-07-31 08:00 | 8:00 | 4334.7 | 793.1 | 2399.4 | 187.5 | 0.7 | 96.1 | 857.9 | 0 | 0 | 0 | 0 | 0 | 4334.7
2018-07-31 09:00 | 9:00 | 4845.3 | 793.1 | 2660.4 | 187.5 | 0.7 | 96.1 | 1107.5 | 0 | 0 | 0 | 0 | 0 | 4845.3
2018-07-31 10:00 | 10:00 | 5053.1 | 793.1 | 2697.8 | 187.5 | 0.7 | 96.1 | 1277.9 | 0 | 0 | 0 | 0 | 0 | 5053.1
2018-07-31 11:00 | 11:00 | 5172.8 | 793.1 | 2730 | 187.5 | 0.7 | 96.1 | 1365.4 | 0 | 0 | 0 | 0 | 0 | 5172.8
2018-07-31 12:00 | 12:00 | 5103.2 | 793.1 | 2647.4 | 187.5 | 0.7 | 96.1 | 1378.4 | 0 | 0 | 0 | 0 | 0 | 5103.2
2018-07-31 13:00 | 13:00 | 5261.1 | 793.1 | 2875 | 187.5 | 0.7 | 96.1 | 1297.2 | 0 | 11.5 | 0 | 0 | 0 | 5261.1
2018-07-31 14:00 | 14:00 | 5296.6 | 793.1 | 3086.7 | 187.5 | 0.7 | 96.1 | 1121 | 0 | 11.5 | 0 | 0 | 0 | 5296.6
2018-07-31 15:00 | 15:00 | 5269.6 | 793.1 | 3296.541 | 187.5 | 0.7 | 96.1 | 851.6 | 0 | 11.5 | 0 | 32.559 | 0 | 5269.6
2018-07-31 16:00 | 16:00 | 5254.9 | 793.1 | 3407.993 | 231.1 | 0.7 | 96.1 | 508.2 | 0 | 11.5 | 0 | 206.207 | 0 | 5254.9
2018-07-31 17:00 | 17:00 | 5068.7 | 793.1 | 3403.475 | 310.4 | 0.7 | 96.1 | 182.1 | 0 | 11.5 | 0 | 271.325 | 0 | 5068.7
2018-07-31 18:00 | 18:00 | 4864.3 | 793.1 | 3406.834 | 310.4 | 0.7 | 96.1 | 6.9 | 0 | 11.5 | 0 | 238.766 | 0 | 4864.3
2018-07-31 19:00 | 19:00 | 4733.6 | 793.1 | 3402.017 | 310.8 | 0.7 | 96.1 | 0 | 0 | 11.5 | 0 | 119.383 | 0 | 4733.6
2018-07-31 20:00 | 20:00 | 4473.6 | 793.1 | 3261.8 | 310.4 | 0.7 | 96.1 | 0 | 0 | 11.5 | 0 | 0 | 0 | 4473.6
2018-07-31 21:00 | 21:00 | 4207.9 | 793.1 | 2996.1 | 310.4 | 0.7 | 96.1 | 0 | 0 | 11.5 | 0 | 0 | 0 | 4207.9
2018-07-31 22:00 | 22:00 | 3976.9 | 793.1 | 2765.1 | 310.4 | 0.7 | 96.1 | 0 | 0 | 11.5 | 0 | 0 | 0 | 3976.9
2018-07-31 23:00 | 23:00 | 3688.8 | 793.1 | 2555 | 243.9 | 0.7 | 96.1 | 0 | 0 | 0 | 0 | 0 | 0 | 3688.8
2018-08-01 | 0:00 | 3357.4 | 793.1 | 2265.2714 | 191.8 | 0.7 | 96.1 | 0 | 0 | 11.5 | 0 | -1.0714 | 0 | 3357.4
2018-08-01 01:00 | 1:00 | 3114.5 | 793.1 | 2099.371 | 190.4 | 0.7 | 96.1 | 0 | 0 | 11.5 | 0 | -76.671 | 0 | 3114.5
2018-08-01 02:00 | 2:00 | 2989.6 | 793.1 | 2094.954 | 190.4 | 0.7 | 96.1 | 0 | 0 | 11.5 | 0 | -197.154 | 0 | 2989.6
2018-08-01 03:00 | 3:00 | 2937.2 | 793.1 | 2097.4199 | 182 | 0.7 | 96.1 | 0 | 0 | 11.5 | 0 | -243.6199 | 0 | 2937.2
2018-08-01 04:00 | 4:00 | 2939 | 793.1 | 2096.019 | 182 | 0.7 | 96.1 | 0 | 0 | 23 | 0 | -251.919 | 0 | 2939
2018-08-01 05:00 | 5:00 | 2984.2 | 793.1 | 2099.066 | 183.4 | 0.7 | 96.1 | 29.8 | 0 | 23 | 0 | -240.966 | 0 | 2984.2
2018-08-01 06:00 | 6:00 | 3315.5 | 793.1 | 2097.295 | 213.7 | 0.7 | 96.1 | 267.4 | 0 | 11.5 | 0 | -164.295 | 0 | 3315.5
2018-08-01 07:00 | 7:00 | 3831 | 793.1 | 2162.018 | 213.7 | 0.7 | 96.1 | 619.6 | 0 | 11.5 | 0 | -65.718 | 0 | 3831
2018-08-01 08:00 | 8:00 | 4521.8 | 793.1 | 2478.8 | 167.4 | 0.7 | 96.1 | 974.2 | 0 | 11.5 | 0 | 0 | 0 | 4521.8
2018-08-01 09:00 | 9:00 | 5105.5 | 793.1 | 2800.1 | 167.4 | 0.7 | 96.1 | 1236.6 | 0 | 11.5 | 0 | 0 | 0 | 5105.5
2018-08-01 10:00 | 10:00 | 5354.2 | 793.1 | 2894.6 | 167.4 | 0.7 | 96.1 | 1390.8 | 0 | 11.5 | 0 | 0 | 0 | 5354.2
2018-08-01 11:00 | 11:00 | 5509.4 | 793.1 | 2993.1 | 167.4 | 0.7 | 96.1 | 1447.5 | 0 | 11.5 | 0 | 0 | 0 | 5509.4
2018-08-01 12:00 | 12:00 | 5452 | 793.1 | 2958.2 | 167.4 | 0.7 | 96.1 | 1413.5 | 0 | 23 | 0 | 0 | 0 | 5452
2018-08-01 13:00 | 13:00 | 5622.6 | 793.1 | 3255.4 | 167.4 | 0.7 | 96.1 | 1286.9 | 0 | 23 | 0 | 0 | 0 | 5622.6
2018-08-01 14:00 | 14:00 | 5613.7 | 793.1 | 3380.382 | 167.4 | 0.7 | 96.1 | 1087.9 | 0 | 23 | 0 | 65.118 | 0 | 5613.7
2018-08-01 15:00 | 15:00 | 5557.9 | 793.1 | 3374.075 | 167.4 | 0.7 | 96.1 | 820.7 | 0 | 34.5 | 0 | 271.325 | 0 | 5557.9
2018-08-01 16:00 | 16:00 | 5534.1 | 793.1 | 3378.55 | 213.7 | 0.7 | 96.1 | 474.8 | 0 | 34.5 | 0 | 542.65 | 0 | 5534.1
2018-08-01 17:00 | 17:00 | 5308.2 | 793.1 | 3380.703 | 300 | 0.7 | 96.1 | 159.8 | 0 | 46 | 0 | 531.797 | 0 | 5308.2
2018-08-01 18:00 | 18:00 | 5166.4 | 793.1 | 3382.2 | 300 | 0.7 | 96.1 | 4.9 | 0 | 46 | 0 | 543.4 | 0 | 5166.4
2018-08-01 19:00 | 19:00 | 5046.6 | 793.1 | 3377.027 | 300.2 | 0.7 | 96.1 | 0 | 0 | 34.5 | 0 | 444.973 | 0 | 5046.6
2018-08-01 20:00 | 20:00 | 4784.3 | 793.1 | 3375.399 | 300 | 0.7 | 96.1 | 0 | 0 | 34.5 | 0 | 184.501 | 0 | 4784.3
2018-08-01 21:00 | 21:00 | 4513.3 | 793.1 | 3288.9 | 300 | 0.7 | 96.1 | 0 | 0 | 34.5 | 0 | 0 | 0 | 4513.3
2018-08-01 22:00 | 22:00 | 4264.6 | 793.1 | 3040.6 | 299.6 | 0.7 | 96.1 | 0 | 0 | 34.5 | 0 | 0 | 0 | 4264.6
2018-08-01 23:00 | 23:00 | 3951.7 | 793.1 | 2786.6 | 229.2 | 0.7 | 96.1 | 0 | 0 | 46 | 0 | 0 | 0 | 3951.7
2018-08-02 | 0:00 | 3595.2 | 793.1 | 2467.5 | 191.8 | 0.7 | 96.1 | 0 | 0 | 46 | 0 | 3.1183e-12 | 0 | 3595.2
2018-08-02 01:00 | 1:00 | 3331.2 | 793.1 | 2380.148 | 190.4 | 0.7 | 96.1 | 0 | 0 | 46 | 0 | -175.248 | 0 | 3331.2
2018-08-02 02:00 | 2:00 | 3185.4 | 793.1 | 2355.378 | 190.4 | 0.7 | 96.1 | 0 | 0 | 34.5 | 0 | -284.778 | 0 | 3185.4
2018-08-02 03:00 | 3:00 | 3130.1 | 793.1 | 2352.837 | 182 | 0.7 | 96.1 | 0 | 0 | 23 | 0 | -317.637 | 0 | 3130.1
2018-08-02 04:00 | 4:00 | 3117.4 | 793.1 | 2351.09 | 182 | 0.7 | 96.1 | 0 | 0 | 23 | 0 | -328.59 | 0 | 3117.4
2018-08-02 05:00 | 5:00 | 3164.7 | 793.1 | 2354.637 | 183.4 | 0.7 | 96.1 | 31.4 | 0 | 23 | 0 | -317.637 | 0 | 3164.7
2018-08-02 06:00 | 6:00 | 3516.6 | 793.1 | 2362.866 | 213.7 | 0.7 | 96.1 | 268.1 | 0 | 23 | 0 | -240.966 | 0 | 3516.6
2018-08-02 07:00 | 7:00 | 4045.8 | 793.1 | 2386.571 | 213.7 | 0.7 | 96.1 | 609.3 | 0 | 23 | 0 | -76.671 | 0 | 4045.8
2018-08-02 08:00 | 8:00 | 4737.5 | 793.1 | 2701.5 | 167.4 | 0.7 | 96.1 | 955.7 | 0 | 23 | 0 | 0 | 0 | 4737.5
2018-08-02 09:00 | 9:00 | 5309.9 | 793.1 | 3035.3 | 167.4 | 0.7 | 96.1 | 1205.8 | 0 | 11.5 | 0 | 0 | 0 | 5309.9
2018-08-02 10:00 | 10:00 | 5540.1 | 793.1 | 3124.8 | 167.4 | 0.7 | 96.1 | 1346.5 | 0 | 11.5 | 0 | 0 | 0 | 5540.1
2018-08-02 11:00 | 11:00 | 5687.1 | 793.1 | 3220.9 | 167.4 | 0.7 | 96.1 | 1385.9 | 0 | 23 | 0 | 0 | 0 | 5687.1
2018-08-02 12:00 | 12:00 | 5612.1 | 793.1 | 3214.9 | 167.4 | 0.7 | 96.1 | 1316.9 | 0 | 23 | 0 | 0 | 0 | 5612.1
2018-08-02 13:00 | 13:00 | 5764.7 | 793.1 | 3358.211 | 167.4 | 0.7 | 96.1 | 1173.6 | 0 | 34.5 | 0 | 141.089 | 0 | 5764.7
2018-08-02 14:00 | 14:00 | 5757.6 | 793.1 | 3365.451 | 167.4 | 0.7 | 96.1 | 942.2 | 0 | 34.5 | 0 | 358.149 | 0 | 5757.6
2018-08-02 15:00 | 15:00 | 5659 | 793.1 | 3363.297 | 167.4 | 0.7 | 96.1 | 638.9 | 0 | 46 | 0 | 553.503 | 0 | 5659
2018-08-02 16:00 | 16:00 | 5535.6 | 793.1 | 3362.855 | 213.7 | 0.7 | 96.1 | 317.7 | 0 | 46 | 0 | 705.445 | 0 | 5535.6
2018-08-02 17:00 | 17:00 | 5319.4 | 793.1 | 3369.026 | 300 | 0.7 | 96.1 | 85 | 0 | 46 | 0 | 629.474 | 0 | 5319.4
2018-08-02 18:00 | 18:00 | 5250.1 | 793.1 | 3361.22 | 300 | 0.7 | 96.1 | 1.8 | 0 | 46 | 0 | 651.18 | 0 | 5250.1
2018-08-02 19:00 | 19:00 | 5143.6 | 793.1 | 3365.497 | 300.2 | 0.7 | 96.1 | 0 | 0 | 34.5 | 0 | 553.503 | 0 | 5143.6
2018-08-02 20:00 | 20:00 | 4878.5 | 793.1 | 3361.716 | 300 | 0.7 | 96.1 | 0 | 0 | 23 | 0 | 303.884 | 0 | 4878.5
2018-08-02 21:00 | 21:00 | 4596.7 | 793.1 | 3362.094 | 300 | 0.7 | 96.1 | 0 | 0 | 23 | 0 | 21.706 | 0 | 4596.7
2018-08-02 22:00 | 22:00 | 4339.6 | 793.1 | 3127.1 | 299.6 | 0.7 | 96.1 | 0 | 0 | 23 | 0 | 0 | 0 | 4339.6
2018-08-02 23:00 | 23:00 | 4021.8 | 793.1 | 2879.7 | 229.2 | 0.7 | 96.1 | 0 | 0 | 23 | 0 | 0 | 0 | 4021.8
2018-08-03 | 0:00 | 3651.8 | 793.1 | 2656.9629 | 191.8 | 0.7 | 96.1 | 0 | 0 | 23 | 0 | -109.8629 | 0 | 3651.8
2018-08-03 01:00 | 1:00 | 3387.1 | 793.1 | 2381.83 | 190.4 | 0.7 | 96.1 | 0 | 0 | 34.5 | 0 | -109.53 | 0 | 3387.1
2018-08-03 02:00 | 2:00 | 3231.2 | 793.1 | 2357.366 | 190.4 | 0.7 | 96.1 | 0 | 0 | 34.5 | 0 | -240.966 | 0 | 3231.2
2018-08-03 03:00 | 3:00 | 3164.7 | 793.1 | 2360.2054 | 182 | 0.7 | 96.1 | 0 | 0 | 34.5 | 0 | -301.9054 | 0 | 3164.7
2018-08-03 04:00 | 4:00 | 3151.9 | 793.1 | 2352.184 | 182 | 0.7 | 96.1 | 0 | 0 | 34.5 | 0 | -306.684 | 0 | 3151.9
2018-08-03 05:00 | 5:00 | 3189.9 | 793.1 | 2351.731 | 183.4 | 0.7 | 96.1 | 26.1 | 0 | 34.5 | 0 | -295.731 | 0 | 3189.9
2018-08-03 06:00 | 6:00 | 3524.1 | 793.1 | 2356.76 | 213.7 | 0.7 | 96.1 | 248.3 | 0 | 34.5 | 0 | -219.06 | 0 | 3524.1
2018-08-03 07:00 | 7:00 | 4051.1 | 793.1 | 2378.418 | 213.7 | 0.7 | 96.1 | 588.8 | 0 | 46 | 0 | -65.718 | 0 | 4051.1
2018-08-03 08:00 | 8:00 | 4725.8 | 793.1 | 2705 | 167.4 | 0.7 | 96.1 | 917.5 | 0 | 46 | 0 | 0 | 0 | 4725.8
2018-08-03 09:00 | 9:00 | 5283.3 | 793.1 | 3012.4 | 167.4 | 0.7 | 96.1 | 1179.1 | 0 | 34.5 | 0 | 0 | 0 | 5283.3
2018-08-03 10:00 | 10:00 | 5523.1 | 793.1 | 3077.6 | 167.4 | 0.7 | 96.1 | 1342.2 | 0 | 46 | 0 | 0 | 0 | 5523.1
2018-08-03 11:00 | 11:00 | 5667.6 | 793.1 | 3136 | 167.4 | 0.7 | 96.1 | 1428.3 | 0 | 46 | 0 | 0 | 0 | 5667.6
2018-08-03 12:00 | 12:00 | 5596.5 | 793.1 | 3091.5 | 167.4 | 0.7 | 96.1 | 1413.2 | 0 | 34.5 | 0 | 0 | 0 | 5596.5
2018-08-03 13:00 | 13:00 | 5745.2 | 793.1 | 3275.296 | 167.4 | 0.7 | 96.1 | 1301.2 | 0 | 34.5 | 0 | 76.904 | 0 | 5745.2
2018-08-03 14:00 | 14:00 | 5750.8 | 793.1 | 3378.499 | 167.4 | 0.7 | 96.1 | 1096 | 0 | 34.5 | 0 | 184.501 | 0 | 5750.8
2018-08-03 15:00 | 15:00 | 5685.7 | 793.1 | 3377.339 | 167.4 | 0.7 | 96.1 | 815 | 0 | 34.5 | 0 | 401.561 | 0 | 5685.7
2018-08-03 16:00 | 16:00 | 5612 | 793.1 | 3385.179 | 213.7 | 0.7 | 96.1 | 470.1 | 0 | 34.5 | 0 | 618.621 | 0 | 5612
2018-08-03 17:00 | 17:00 | 5325.7 | 793.1 | 3384.544 | 300 | 0.7 | 96.1 | 152.4 | 0 | 34.5 | 0 | 564.356 | 0 | 5325.7
2018-08-03 18:00 | 18:00 | 5093 | 793.1 | 3377.262 | 300 | 0.7 | 96.1 | 3.6 | 0 | 23 | 0 | 499.238 | 0 | 5093
2018-08-03 19:00 | 19:00 | 4930.2 | 793.1 | 3380.657 | 300.2 | 0.7 | 96.1 | 0 | 0 | 23 | 0 | 336.443 | 0 | 4930.2
2018-08-03 20:00 | 20:00 | 4644.2 | 793.1 | 3377.682 | 300 | 0.7 | 96.1 | 0 | 0 | 11.5 | 0 | 65.118 | 0 | 4644.2
2018-08-03 21:00 | 21:00 | 4358.9 | 793.1 | 3157.5 | 300 | 0.7 | 96.1 | 0 | 0 | 11.5 | 0 | 0 | 0 | 4358.9
2018-08-03 22:00 | 22:00 | 4144.7 | 793.1 | 2943.7 | 299.6 | 0.7 | 96.1 | 0 | 0 | 11.5 | 0 | 0 | 0 | 4144.7
2018-08-03 23:00 | 23:00 | 3847.1 | 793.1 | 2716.5 | 229.2 | 0.7 | 96.1 | 0 | 0 | 11.5 | 0 | 0 | 0 | 3847.1
2018-08-04 | 0:00 | 3507.7 | 793.1 | 2403 | 191.8 | 0.7 | 96.1 | 0 | 0 | 23 | 0 | 5.1971e-13 | 0 | 3507.7
2018-08-04 01:00 | 1:00 | 3260.5 | 793.1 | 2145.7 | 190.4 | 0.7 | 96.1 | 0 | 0 | 34.5 | 0 | 0 | 0 | 3260.5
2018-08-04 02:00 | 2:00 | 3105.6 | 793.1 | 1990.8 | 190.4 | 0.7 | 96.1 | 0 | 0 | 34.5 | 0 | 0 | 0 | 3105.6
2018-08-04 03:00 | 3:00 | 3041.9 | 793.1 | 1947 | 182 | 0.7 | 96.1 | 0 | 0 | 23 | 0 | 0 | 0 | 3041.9
2018-08-04 04:00 | 4:00 | 3012 | 793.1 | 1917.1 | 182 | 0.7 | 96.1 | 0 | 0 | 23 | 0 | 0 | 0 | 3012
2018-08-04 05:00 | 5:00 | 2984.9 | 793.1 | 1859.8 | 183.4 | 0.7 | 96.1 | 28.8 | 0 | 23 | 0 | 0 | 0 | 2984.9
2018-08-04 06:00 | 6:00 | 3165.6 | 793.1 | 1856.971 | 213.7 | 0.7 | 96.1 | 258.7 | 0 | 23 | 0 | -76.671 | 0 | 3165.6
2018-08-04 07:00 | 7:00 | 3509.6 | 793.1 | 1893.583 | 213.7 | 0.7 | 96.1 | 609.9 | 0 | 23 | 0 | -120.483 | 0 | 3509.6
2018-08-04 08:00 | 8:00 | 4004.2 | 793.1 | 1989.753 | 167.4 | 0.7 | 96.1 | 945.1 | 0 | 23 | 0 | -10.953 | 0 | 4004.2
2018-08-04 09:00 | 9:00 | 4433.3 | 793.1 | 2148.2 | 167.4 | 0.7 | 96.1 | 1204.8 | 0 | 23 | 0 | 0 | 0 | 4433.3
2018-08-04 10:00 | 10:00 | 4626.2 | 793.1 | 2183.2 | 167.4 | 0.7 | 96.1 | 1374.2 | 0 | 11.5 | 0 | 0 | 0 | 4626.2
2018-08-04 11:00 | 11:00 | 4757.6 | 793.1 | 2246.2 | 167.4 | 0.7 | 96.1 | 1442.6 | 0 | 11.5 | 0 | 0 | 0 | 4757.6
2018-08-04 12:00 | 12:00 | 4787.1 | 793.1 | 2299.4 | 167.4 | 0.7 | 96.1 | 1418.9 | 0 | 11.5 | 0 | 0 | 0 | 4787.1
2018-08-04 13:00 | 13:00 | 4878.9 | 793.1 | 2492.6 | 167.4 | 0.7 | 96.1 | 1317.5 | 0 | 11.5 | 0 | 0 | 0 | 4878.9
2018-08-04 14:00 | 14:00 | 4895.7 | 793.1 | 2704.8 | 167.4 | 0.7 | 96.1 | 1122.1 | 0 | 11.5 | 0 | 0 | 0 | 4895.7
2018-08-04 15:00 | 15:00 | 4861.7 | 793.1 | 2967.9 | 167.4 | 0.7 | 96.1 | 825 | 0 | 11.5 | 0 | 0 | 0 | 4861.7
2018-08-04 16:00 | 16:00 | 4792.6 | 793.1 | 3141.182 | 213.7 | 0.7 | 96.1 | 471.2 | 0 | 11.5 | 0 | 65.118 | 0 | 4792.6
2018-08-04 17:00 | 17:00 | 4628.2 | 793.1 | 3239.6388 | 300 | 0.7 | 96.1 | 150.5 | 0 | 11.5 | 0 | 36.6612 | 0 | 4628.2
2018-08-04 18:00 | 18:00 | 4524.6 | 793.1 | 3254.982 | 300 | 0.7 | 96.1 | 3.1 | 0 | 11.5 | 0 | 65.118 | 0 | 4524.6
2018-08-04 19:00 | 19:00 | 4462.1 | 793.1 | 3162.176 | 300.2 | 0.7 | 96.1 | 0 | 0 | 23 | 0 | 86.824 | 0 | 4462.1
2018-08-04 20:00 | 20:00 | 4278.3 | 793.1 | 3065.4 | 300 | 0.7 | 96.1 | 0 | 0 | 23 | 0 | 0 | 0 | 4278.3
2018-08-04 21:00 | 21:00 | 4080 | 793.1 | 2867.1 | 300 | 0.7 | 96.1 | 0 | 0 | 23 | 0 | 0 | 0 | 4080
2018-08-04 22:00 | 22:00 | 3883.9 | 793.1 | 2671.4 | 299.6 | 0.7 | 96.1 | 0 | 0 | 23 | 0 | 0 | 0 | 3883.9
2018-08-04 23:00 | 23:00 | 3639.2 | 793.1 | 2497.1 | 229.2 | 0.7 | 96.1 | 0 | 0 | 23 | 0 | 0 | 0 | 3639.2
2018-08-05 | 0:00 | 3329.3 | 793.1 | 2213.1 | 191.8 | 0.7 | 96.1 | 0 | 0 | 34.5 | 0 | 1.0394e-12 | 0 | 3329.3
2018-08-05 01:00 | 1:00 | 3094.6 | 793.1 | 1968.3 | 190.4 | 0.7 | 96.1 | 0 | 0 | 46 | 0 | 0 | 0 | 3094.6
2018-08-05 02:00 | 2:00 | 2965.6 | 793.1 | 1839.3 | 190.4 | 0.7 | 96.1 | 0 | 0 | 46 | 0 | 0 | 0 | 2965.6
2018-08-05 03:00 | 3:00 | 2907.3 | 793.1 | 1788.306 | 182 | 0.7 | 96.1 | 0 | 0 | 69 | 0 | -21.906 | 0 | 2907.3
2018-08-05 04:00 | 4:00 | 2894.2 | 793.1 | 1796.565 | 182 | 0.7 | 96.1 | 0 | 0 | 80.5 | 0 | -54.765 | 0 | 2894.2
2018-08-05 05:00 | 5:00 | 2872.8 | 793.1 | 1774.718 | 183.4 | 0.7 | 96.1 | 21.5 | 0 | 69 | 0 | -65.718 | 0 | 2872.8
2018-08-05 06:00 | 6:00 | 3022.3 | 793.1 | 1766.283 | 213.7 | 0.7 | 96.1 | 215.4 | 0 | 57.5 | 0 | -120.483 | 0 | 3022.3
2018-08-05 07:00 | 7:00 | 3337.1 | 793.1 | 1767.483 | 213.7 | 0.7 | 96.1 | 529 | 0 | 57.5 | 0 | -120.483 | 0 | 3337.1
2018-08-05 08:00 | 8:00 | 3767.2 | 793.1 | 1892.524 | 167.4 | 0.7 | 96.1 | 847.5 | 0 | 57.5 | 0 | -87.624 | 0 | 3767.2
2018-08-05 09:00 | 9:00 | 4187.8 | 793.1 | 2017.424 | 167.4 | 0.7 | 96.1 | 1120.2 | 0 | 80.5 | 0 | -87.624 | 0 | 4187.8
2018-08-05 10:00 | 10:00 | 4431.3 | 793.1 | 2015.106 | 167.4 | 0.7 | 96.1 | 1300.3 | 0 | 80.5 | 0 | -21.906 | 0 | 4431.3
2018-08-05 11:00 | 11:00 | 4579.8 | 793.1 | 2069.912 | 167.4 | 0.7 | 96.1 | 1404.4 | 0 | 92 | 0 | -43.812 | 0 | 4579.8
2018-08-05 12:00 | 12:00 | 4682.4 | 793.1 | 2125.4 | 167.4 | 0.7 | 96.1 | 1419.2 | 0 | 80.5 | 0 | 0 | 0 | 4682.4
2018-08-05 13:00 | 13:00 | 4726.9 | 793.1 | 2262.4 | 167.4 | 0.7 | 96.1 | 1326.7 | 0 | 80.5 | 0 | 0 | 0 | 4726.9
2018-08-05 14:00 | 14:00 | 4734.6 | 793.1 | 2469.9 | 167.4 | 0.7 | 96.1 | 1126.9 | 0 | 80.5 | 0 | 0 | 0 | 4734.6
2018-08-05 15:00 | 15:00 | 4783 | 793.1 | 2821.2 | 167.4 | 0.7 | 96.1 | 824 | 0 | 80.5 | 0 | 0 | 0 | 4783
2018-08-05 16:00 | 16:00 | 4751.9 | 793.1 | 3122.1 | 213.7 | 0.7 | 96.1 | 445.7 | 0 | 80.5 | 0 | 0 | 0 | 4751.9
2018-08-05 17:00 | 17:00 | 4664.2 | 793.1 | 3239.641 | 300 | 0.7 | 96.1 | 133.1 | 0 | 69 | 0 | 32.559 | 0 | 4664.2
2018-08-05 18:00 | 18:00 | 4625.4 | 793.1 | 3234.411 | 300 | 0.7 | 96.1 | 2.5 | 0 | 57.5 | 0 | 141.089 | 0 | 4625.4
2018-08-05 19:00 | 19:00 | 4608.5 | 793.1 | 3240.223 | 300.2 | 0.7 | 96.1 | 0 | 0 | 80.5 | 0 | 97.677 | 0 | 4608.5
2018-08-05 20:00 | 20:00 | 4448.6 | 793.1 | 3145.641 | 300 | 0.7 | 96.1 | 0 | 0 | 80.5 | 0 | 32.559 | 0 | 4448.6
2018-08-05 21:00 | 21:00 | 4230 | 793.1 | 2959.6 | 300 | 0.7 | 96.1 | 0 | 0 | 80.5 | 0 | 0 | 0 | 4230
2018-08-05 22:00 | 22:00 | 3974.9 | 793.1 | 2704.9 | 299.6 | 0.7 | 96.1 | 0 | 0 | 80.5 | 0 | 0 | 0 | 3974.9
2018-08-05 23:00 | 23:00 | 3668.8 | 793.1 | 2469.2 | 229.2 | 0.7 | 96.1 | 0 | 0 | 80.5 | 0 | 0 | 0 | 3668.8
2018-08-06 | 0:00 | 3350.6 | 793.1 | 2176.9 | 191.8 | 0.7 | 96.1 | 0 | 0 | 92 | 0 | 2.5986e-13 | 0 | 3350.6
2018-08-06 01:00 | 1:00 | 3117.1 | 793.1 | 1944.8 | 190.4 | 0.7 | 96.1 | 0 | 0 | 92 | 0 | 0 | 0 | 3117.1
2018-08-06 02:00 | 2:00 | 2992.7 | 793.1 | 1864.212 | 190.4 | 0.7 | 96.1 | 0 | 0 | 92 | 0 | -43.812 | 0 | 2992.7
2018-08-06 03:00 | 3:00 | 2950.4 | 793.1 | 1820.453 | 182 | 0.7 | 96.1 | 0 | 0 | 69 | 0 | -10.953 | 0 | 2950.4
2018-08-06 04:00 | 4:00 | 2962.7 | 793.1 | 1821.253 | 182 | 0.7 | 96.1 | 0 | 0 | 80.5 | 0 | -10.953 | 0 | 2962.7
2018-08-06 05:00 | 5:00 | 3033.8 | 793.1 | 1882.3 | 183.4 | 0.7 | 96.1 | 20.7 | 0 | 57.5 | 0 | 0 | 0 | 3033.8
2018-08-06 06:00 | 6:00 | 3406.4 | 793.1 | 2078.8 | 213.7 | 0.7 | 96.1 | 201 | 0 | 23 | 0 | 0 | 0 | 3406.4
2018-08-06 07:00 | 7:00 | 4006.3 | 793.1 | 2440.2 | 213.7 | 0.7 | 96.1 | 451 | 0 | 11.5 | 0 | 0 | 0 | 4006.3
2018-08-06 08:00 | 8:00 | 4697.2 | 793.1 | 3010.6 | 167.4 | 0.7 | 96.1 | 617.8 | 0 | 11.5 | 0 | 0 | 0 | 4697.2
2018-08-06 09:00 | 9:00 | 5158.7 | 793.1 | 3318.288 | 167.4 | 0.7 | 96.1 | 728.2 | 0 | 11.5 | 0 | 43.412 | 0 | 5158.7
2018-08-06 10:00 | 10:00 | 5253.1 | 793.1 | 3352.141 | 167.4 | 0.7 | 96.1 | 799.6 | 0 | 11.5 | 0 | 32.559 | 0 | 5253.1
2018-08-06 11:00 | 11:00 | 5372.5 | 793.1 | 3245.423 | 167.4 | 0.7 | 96.1 | 960.6 | 0 | 11.5 | 0 | 97.677 | 0 | 5372.5
2018-08-06 12:00 | 12:00 | 5305.3 | 793.1 | 3222.4 | 167.4 | 0.7 | 96.1 | 1002.6 | 0 | 23 | 0 | 0 | 0 | 5305.3
2018-08-06 13:00 | 13:00 | 5445.3 | 793.1 | 3358.441 | 167.4 | 0.7 | 96.1 | 974 | 0 | 23 | 0 | 32.559 | 0 | 5445.3
2018-08-06 14:00 | 14:00 | 5481 | 793.1 | 3356.564 | 167.4 | 0.7 | 96.1 | 902.4 | 0 | 34.5 | 0 | 130.236 | 0 | 5481
2018-08-06 15:00 | 15:00 | 5431.3 | 793.1 | 3355.863 | 167.4 | 0.7 | 96.1 | 657.4 | 0 | 46 | 0 | 314.737 | 0 | 5431.3
2018-08-06 16:00 | 16:00 | 5343.1 | 793.1 | 3343.262 | 213.7 | 0.7 | 96.1 | 328 | 0 | 69 | 0 | 499.238 | 0 | 5343.1
2018-08-06 17:00 | 17:00 | 5017.3 | 793.1 | 3338.263 | 300 | 0.7 | 96.1 | 70.9 | 0 | 103.5 | 0 | 314.737 | 0 | 5017.3
2018-08-06 18:00 | 18:00 | 4793.3 | 793.1 | 3334.011 | 300 | 0.7 | 96.1 | 1.8 | 0 | 126.5 | 0 | 141.089 | 0 | 4793.3
2018-08-06 19:00 | 19:00 | 4530.2 | 793.1 | 3179.747 | 300.2 | 0.7 | 96.1 | 0 | 0 | 149.5 | 0 | 10.853 | 0 | 4530.2
2018-08-06 20:00 | 20:00 | 4218.7 | 793.1 | 2844.8 | 300 | 0.7 | 96.1 | 0 | 0 | 184 | 0 | 0 | 0 | 4218.7
2018-08-06 21:00 | 21:00 | 3943.3 | 793.1 | 2557.9 | 300 | 0.7 | 96.1 | 0 | 0 | 195.5 | 0 | 0 | 0 | 3943.3
2018-08-06 22:00 | 22:00 | 3741.9 | 793.1 | 2345.4 | 299.6 | 0.7 | 96.1 | 0 | 0 | 207 | 0 | 0 | 0 | 3741.9
2018-08-06 23:00 | 23:00 | 3467.1 | 793.1 | 2129.5 | 229.2 | 0.7 | 96.1 | 0 | 0 | 218.5 | 0 | 0 | 0 | 3467.1
2018-08-07 | 0:00 | 3162.6 | 793.1 | 1919.9 | 191.8 | 0.7 | 96.1 | 0 | 0 | 161 | 0 | -5.1971e-13 | 0 | 3162.6
2018-08-07 01:00 | 1:00 | 2946 | 793.1 | 1802.73 | 190.4 | 0.7 | 96.1 | 0 | 0 | 172.5 | 0 | -109.53 | 0 | 2946
2018-08-07 02:00 | 2:00 | 2832.5 | 793.1 | 1721.542 | 190.4 | 0.7 | 96.1 | 0 | 0 | 184 | 0 | -153.342 | 0 | 2832.5
2018-08-07 03:00 | 3:00 | 2795.8 | 793.1 | 1714.054 | 182 | 0.7 | 96.1 | 0 | 0 | 207 | 0 | -197.154 | 0 | 2795.8
2018-08-07 04:00 | 4:00 | 2807.6 | 793.1 | 1714.354 | 182 | 0.7 | 96.1 | 0 | 0 | 218.5 | 0 | -197.154 | 0 | 2807.6
2018-08-07 05:00 | 5:00 | 2861 | 793.1 | 1712.995 | 183.4 | 0.7 | 96.1 | 9 | 0 | 230 | 0 | -164.295 | 0 | 2861
2018-08-07 06:00 | 6:00 | 3070.2 | 793.1 | 1820.501 | 213.7 | 0.7 | 96.1 | 90.9 | 0 | 241.4 | 0 | -186.201 | 0 | 3070.2
2018-08-07 07:00 | 7:00 | 3403.7 | 793.1 | 1886.2 | 213.7 | 0.7 | 96.1 | 183.9 | 0 | 230 | 0 | 0 | 0 | 3403.7
2018-08-07 08:00 | 8:00 | 3841.6 | 793.1 | 2286.5 | 167.4 | 0.7 | 96.1 | 256.4 | 0 | 241.4 | 0 | 0 | 0 | 3841.6
2018-08-07 09:00 | 9:00 | 4141 | 793.1 | 2520.994 | 167.4 | 0.7 | 96.1 | 288.1 | 0 | 252.9 | 0 | 21.706 | 0 | 4141
2018-08-07 10:00 | 10:00 | 4171.9 | 793.1 | 2527.235 | 167.4 | 0.7 | 96.1 | 280.2 | 0 | 252.9 | 0 | 54.265 | 0 | 4171.9
2018-08-07 11:00 | 11:00 | 4148.1 | 793.1 | 2521.7 | 167.4 | 0.7 | 96.1 | 316.2 | 0 | 252.9 | 0 | 0 | 0 | 4148.1
2018-08-07 12:00 | 12:00 | 3927.5 | 793.1 | 2231.8 | 167.4 | 0.7 | 96.1 | 374 | 0 | 264.4 | 0 | 0 | 0 | 3927.5
2018-08-07 13:00 | 13:00 | 4036 | 793.1 | 2330.8 | 167.4 | 0.7 | 96.1 | 372 | 0 | 275.9 | 0 | 0 | 0 | 4036
2018-08-07 14:00 | 14:00 | 4041.1 | 793.1 | 2367 | 167.4 | 0.7 | 96.1 | 352.4 | 0 | 264.4 | 0 | 0 | 0 | 4041.1
2018-08-07 15:00 | 15:00 | 4042.7 | 793.1 | 2421.4 | 167.4 | 0.7 | 96.1 | 288.1 | 0 | 275.9 | 0 | 0 | 0 | 4042.7
2018-08-07 16:00 | 16:00 | 4031.8 | 793.1 | 2470.1 | 213.7 | 0.7 | 96.1 | 170.7 | 0 | 287.4 | 0 | 0 | 0 | 4031.8
2018-08-07 17:00 | 17:00 | 3926.5 | 793.1 | 2401.4 | 300 | 0.7 | 96.1 | 47.8 | 0 | 287.4 | 0 | 0 | 0 | 3926.5
2018-08-07 18:00 | 18:00 | 3908.9 | 793.1 | 2418.8 | 300 | 0.7 | 96.1 | 1.3 | 0 | 298.9 | 0 | 0 | 0 | 3908.9
2018-08-07 19:00 | 19:00 | 3806.3 | 793.1 | 2328.8 | 300.2 | 0.7 | 96.1 | 0 | 0 | 287.4 | 0 | 0 | 0 | 3806.3
2018-08-07 20:00 | 20:00 | 3603.2 | 793.1 | 2125.9 | 300 | 0.7 | 96.1 | 0 | 0 | 287.4 | 0 | 0 | 0 | 3603.2
2018-08-07 21:00 | 21:00 | 3389 | 793.1 | 1911.7 | 300 | 0.7 | 96.1 | 0 | 0 | 287.4 | 0 | 0 | 0 | 3389
2018-08-07 22:00 | 22:00 | 3257.6 | 793.1 | 1814.106 | 299.6 | 0.7 | 96.1 | 0 | 0 | 275.9 | 0 | -21.906 | 0 | 3257.6
2018-08-07 23:00 | 23:00 | 3076 | 793.1 | 1780.124 | 229.2 | 0.7 | 96.1 | 0 | 0 | 264.4 | 0 | -87.624 | 0 | 3076
2018-08-08 | 0:00 | 2836.3 | 793.1 | 1687.354 | 191.8 | 0.7 | 96.1 | 0 | 0 | 264.4 | 0 | -197.154 | 0 | 2836.3
2018-08-08 01:00 | 1:00 | 2673.9 | 793.1 | 1646.837 | 190.4 | 0.7 | 96.1 | 0 | 0 | 264.4 | 0 | -317.637 | 0 | 2673.9
2018-08-08 02:00 | 2:00 | 2605.5 | 793.1 | 1644.702 | 190.4 | 0.7 | 96.1 | 0 | 0 | 252.9 | 0 | -372.402 | 0 | 2605.5
2018-08-08 03:00 | 3:00 | 2608.4 | 793.1 | 1645.049 | 182 | 0.7 | 96.1 | 0 | 0 | 252.9 | 0 | -361.449 | 0 | 2608.4
2018-08-08 04:00 | 4:00 | 2638.6 | 793.1 | 1641.843 | 182 | 0.7 | 96.1 | 0 | 0 | 264.4 | 0 | -339.543 | 0 | 2638.6
2018-08-08 05:00 | 5:00 | 2683.2 | 793.1 | 1643.431 | 183.4 | 0.7 | 96.1 | 20.8 | 0 | 241.4 | 0 | -295.731 | 0 | 2683.2
2018-08-08 06:00 | 6:00 | 2906.7 | 793.1 | 1642.125 | 213.7 | 0.7 | 96.1 | 193.4 | 0 | 241.4 | 0 | -273.825 | 0 | 2906.7
2018-08-08 07:00 | 7:00 | 3264.6 | 793.1 | 1654.03 | 213.7 | 0.7 | 96.1 | 375.1 | 0 | 241.4 | 0 | -109.53 | 0 | 3264.6
2018-08-08 08:00 | 8:00 | 3713.5 | 793.1 | 1917.1 | 167.4 | 0.7 | 96.1 | 497.7 | 0 | 241.4 | 0 | 0 | 0 | 3713.5
2018-08-08 09:00 | 9:00 | 4053.7 | 793.1 | 2234 | 167.4 | 0.7 | 96.1 | 509.5 | 0 | 252.9 | 0 | 0 | 0 | 4053.7
2018-08-08 10:00 | 10:00 | 4161.4 | 793.1 | 2295.8 | 167.4 | 0.7 | 96.1 | 532.4 | 0 | 275.9 | 0 | 0 | 0 | 4161.4
2018-08-08 11:00 | 11:00 | 4211.9 | 793.1 | 2333.5 | 167.4 | 0.7 | 96.1 | 545.2 | 0 | 275.9 | 0 | 0 | 0 | 4211.9
2018-08-08 12:00 | 12:00 | 4046.1 | 793.1 | 2188.8 | 167.4 | 0.7 | 96.1 | 535.6 | 0 | 264.4 | 0 | 0 | 0 | 4046.1
2018-08-08 13:00 | 13:00 | 4194.3 | 793.1 | 2389.9 | 167.4 | 0.7 | 96.1 | 471.2 | 0 | 275.9 | 0 | 0 | 0 | 4194.3
2018-08-08 14:00 | 14:00 | 4197.6 | 793.1 | 2523.9 | 167.4 | 0.7 | 96.1 | 352 | 0 | 264.4 | 0 | 0 | 0 | 4197.6
2018-08-08 15:00 | 15:00 | 4201.3 | 793.1 | 2629.1 | 167.4 | 0.7 | 96.1 | 250.5 | 0 | 264.4 | 0 | 0 | 0 | 4201.3
2018-08-08 16:00 | 16:00 | 4183.8 | 793.1 | 2666.588 | 213.7 | 0.7 | 96.1 | 117.3 | 0 | 252.9 | 0 | 43.412 | 0 | 4183.8
2018-08-08 17:00 | 17:00 | 4060 | 793.1 | 2588.5 | 300 | 0.7 | 96.1 | 28.7 | 0 | 252.9 | 0 | 0 | 0 | 4060
2018-08-08 18:00 | 18:00 | 4040.5 | 793.1 | 2608.1 | 300 | 0.7 | 96.1 | 1.1 | 0 | 241.4 | 0 | 0 | 0 | 4040.5
2018-08-08 19:00 | 19:00 | 3942.3 | 793.1 | 2499.3 | 300.2 | 0.7 | 96.1 | 0 | 0 | 252.9 | 0 | 0 | 0 | 3942.3
2018-08-08 20:00 | 20:00 | 3739.8 | 793.1 | 2297 | 300 | 0.7 | 96.1 | 0 | 0 | 252.9 | 0 | 0 | 0 | 3739.8
2018-08-08 21:00 | 21:00 | 3530.1 | 793.1 | 2087.3 | 300 | 0.7 | 96.1 | 0 | 0 | 252.9 | 0 | 0 | 0 | 3530.1
2018-08-08 22:00 | 22:00 | 3416.6 | 793.1 | 1985.7 | 299.6 | 0.7 | 96.1 | 0 | 0 | 241.4 | 0 | 0 | 0 | 3416.6
2018-08-08 23:00 | 23:00 | 3208.6 | 793.1 | 1848.1 | 229.2 | 0.7 | 96.1 | 0 | 0 | 241.4 | 0 | 0 | 0 | 3208.6
2018-08-09 | 0:00 | 2963.9 | 793.1 | 1738.83 | 191.8 | 0.7 | 96.1 | 0 | 0 | 252.9 | 0 | -109.53 | 0 | 2963.9
2018-08-09 01:00 | 1:00 | 2786.6 | 793.1 | 1640.148 | 190.4 | 0.7 | 96.1 | 0 | 0 | 241.4 | 0 | -175.248 | 0 | 2786.6
2018-08-09 02:00 | 2:00 | 2705.9 | 793.1 | 1636.566 | 190.4 | 0.7 | 96.1 | 0 | 0 | 230 | 0 | -240.966 | 0 | 2705.9
2018-08-09 03:00 | 3:00 | 2690.1 | 793.1 | 1639.672 | 182 | 0.7 | 96.1 | 0 | 0 | 241.4 | 0 | -262.872 | 0 | 2690.1
2018-08-09 04:00 | 4:00 | 2711 | 793.1 | 1649.072 | 182 | 0.7 | 96.1 | 0 | 0 | 252.9 | 0 | -262.872 | 0 | 2711
2018-08-09 05:00 | 5:00 | 2786.7 | 793.1 | 1637.707 | 183.4 | 0.7 | 96.1 | 19.4 | 0 | 264.4 | 0 | -208.107 | 0 | 2786.7
2018-08-09 06:00 | 6:00 | 3048.6 | 793.1 | 1639.589 | 213.7 | 0.7 | 96.1 | 160.4 | 0 | 287.4 | 0 | -142.389 | 0 | 3048.6
2018-08-09 07:00 | 7:00 | 3483.4 | 793.1 | 1842.471 | 213.7 | 0.7 | 96.1 | 326.6 | 0 | 287.4 | 0 | -76.671 | 0 | 3483.4
2018-08-09 08:00 | 8:00 | 3968.6 | 793.1 | 2206.1 | 167.4 | 0.7 | 96.1 | 406.3 | 0 | 298.9 | 0 | 0 | 0 | 3968.6
2018-08-09 09:00 | 9:00 | 4346 | 793.1 | 2536.4 | 167.4 | 0.7 | 96.1 | 453.4 | 0 | 298.9 | 0 | 0 | 0 | 4346
2018-08-09 10:00 | 10:00 | 4479.8 | 793.1 | 2607.2 | 167.4 | 0.7 | 96.1 | 493.4 | 0 | 321.9 | 0 | 0 | 0 | 4479.8
2018-08-09 11:00 | 11:00 | 4558.5 | 793.1 | 2660.5 | 167.4 | 0.7 | 96.1 | 518.8 | 0 | 321.9 | 0 | 0 | 0 | 4558.5
2018-08-09 12:00 | 12:00 | 4471.4 | 793.1 | 2619.3 | 167.4 | 0.7 | 96.1 | 495.9 | 0 | 298.9 | 0 | 0 | 0 | 4471.4
2018-08-09 13:00 | 13:00 | 4638.1 | 793.1 | 2812.1 | 167.4 | 0.7 | 96.1 | 469.8 | 0 | 298.9 | 0 | 0 | 0 | 4638.1
2018-08-09 14:00 | 14:00 | 4720.1 | 793.1 | 2849.794 | 167.4 | 0.7 | 96.1 | 492.4 | 0 | 298.9 | 0 | 21.706 | 0 | 4720.1
2018-08-09 15:00 | 15:00 | 4748.3 | 793.1 | 2855.676 | 167.4 | 0.7 | 96.1 | 449.6 | 0 | 298.9 | 0 | 86.824 | 0 | 4748.3
2018-08-09 16:00 | 16:00 | 4788.5 | 793.1 | 2892.293 | 213.7 | 0.7 | 96.1 | 287.5 | 0 | 298.9 | 0 | 206.207 | 0 | 4788.5
2018-08-09 17:00 | 17:00 | 4630 | 793.1 | 2895.705 | 300 | 0.7 | 96.1 | 94.2 | 0 | 287.4 | 0 | 162.795 | 0 | 4630
2018-08-09 18:00 | 18:00 | 4547.9 | 793.1 | 2895.499 | 300 | 0.7 | 96.1 | 2.1 | 0 | 275.9 | 0 | 184.501 | 0 | 4547.9
2018-08-09 19:00 | 19:00 | 4445.1 | 793.1 | 2871.217 | 300.2 | 0.7 | 96.1 | 0 | 0 | 264.4 | 0 | 119.383 | 0 | 4445.1
2018-08-09 20:00 | 20:00 | 4205.6 | 793.1 | 2762.8 | 300 | 0.7 | 96.1 | 0 | 0 | 252.9 | 0 | 0 | 0 | 4205.6
2018-08-09 21:00 | 21:00 | 3959.1 | 793.1 | 2539.2 | 300 | 0.7 | 96.1 | 0 | 0 | 230 | 0 | 0 | 0 | 3959.1
2018-08-09 22:00 | 22:00 | 3781.7 | 793.1 | 2350.8 | 299.6 | 0.7 | 96.1 | 0 | 0 | 241.4 | 0 | 0 | 0 | 3781.7
2018-08-09 23:00 | 23:00 | 3531.8 | 793.1 | 2171.3 | 229.2 | 0.7 | 96.1 | 0 | 0 | 241.4 | 0 | 0 | 0 | 3531.8
2018-08-10 | 0:00 | 3216.9 | 793.1 | 1926.659 | 191.8 | 0.7 | 96.1 | 0 | 0 | 241.4 | 0 | -32.859 | 0 | 3216.9
2018-08-10 01:00 | 1:00 | 3005.7 | 793.1 | 1859.695 | 190.4 | 0.7 | 96.1 | 0 | 0 | 230 | 0 | -164.295 | 0 | 3005.7
2018-08-10 02:00 | 2:00 | 2892.1 | 793.1 | 1845.766 | 190.4 | 0.7 | 96.1 | 0 | 0 | 207 | 0 | -240.966 | 0 | 2892.1
2018-08-10 03:00 | 3:00 | 2859.3 | 793.1 | 1843.819 | 182 | 0.7 | 96.1 | 0 | 0 | 195.5 | 0 | -251.919 | 0 | 2859.3
2018-08-10 04:00 | 4:00 | 2871.8 | 793.1 | 1824.554 | 182 | 0.7 | 96.1 | 0 | 0 | 172.5 | 0 | -197.154 | 0 | 2871.8
2018-08-10 05:00 | 5:00 | 2909.9 | 793.1 | 1828.842 | 183.4 | 0.7 | 96.1 | 23.1 | 0 | 138 | 0 | -153.342 | 0 | 2909.9
2018-08-10 06:00 | 6:00 | 3231.5 | 793.1 | 1860.677 | 213.7 | 0.7 | 96.1 | 250.8 | 0 | 115 | 0 | -98.577 | 0 | 3231.5
2018-08-10 07:00 | 7:00 | 3722 | 793.1 | 1946.353 | 213.7 | 0.7 | 96.1 | 602.5 | 0 | 80.5 | 0 | -10.953 | 0 | 3722
2018-08-10 08:00 | 8:00 | 4400.8 | 793.1 | 2307.7 | 167.4 | 0.7 | 96.1 | 966.8 | 0 | 69 | 0 | 0 | 0 | 4400.8
2018-08-10 09:00 | 9:00 | 4934.6 | 793.1 | 2602.7 | 167.4 | 0.7 | 96.1 | 1217.1 | 0 | 57.5 | 0 | 0 | 0 | 4934.6
2018-08-10 10:00 | 10:00 | 5153.1 | 793.1 | 2688.7 | 167.4 | 0.7 | 96.1 | 1349.6 | 0 | 57.5 | 0 | 0 | 0 | 5153.1
2018-08-10 11:00 | 11:00 | 5247.5 | 793.1 | 2762.947 | 167.4 | 0.7 | 96.1 | 1370.4 | 0 | 46 | 0 | 10.853 | 0 | 5247.5
2018-08-10 12:00 | 12:00 | 5150.8 | 793.1 | 2709.5 | 167.4 | 0.7 | 96.1 | 1338 | 0 | 46 | 0 | 0 | 0 | 5150.8
2018-08-10 13:00 | 13:00 | 5271 | 793.1 | 2873.041 | 167.4 | 0.7 | 96.1 | 1250.6 | 0 | 57.5 | 0 | 32.559 | 0 | 5271
2018-08-10 14:00 | 14:00 | 5270.6 | 793.1 | 2875.246 | 167.4 | 0.7 | 96.1 | 1062.2 | 0 | 80.5 | 0 | 195.354 | 0 | 5270.6
2018-08-10 15:00 | 15:00 | 5158.1 | 793.1 | 3022.2811 | 167.4 | 0.7 | 96.1 | 743.5 | 0 | 92 | 0 | 243.0189 | 0 | 5158.1
2018-08-10 16:00 | 16:00 | 5030.7 | 793.1 | 3026.033 | 213.7 | 0.7 | 96.1 | 374.3 | 0 | 103.5 | 0 | 423.267 | 0 | 5030.7
2018-08-10 17:00 | 17:00 | 4740.8 | 793.1 | 3028.916 | 300 | 0.7 | 96.1 | 103.1 | 0 | 115 | 0 | 303.884 | 0 | 4740.8
2018-08-10 18:00 | 18:00 | 4590.5 | 793.1 | 3024.175 | 300 | 0.7 | 96.1 | 1.6 | 0 | 103.5 | 0 | 271.325 | 0 | 4590.5
2018-08-10 19:00 | 19:00 | 4480.6 | 793.1 | 2948.234 | 300.2 | 0.7 | 96.1 | 0 | 0 | 103.5 | 0 | 238.766 | 0 | 4480.6
2018-08-10 20:00 | 20:00 | 4234.1 | 793.1 | 2908.788 | 300 | 0.7 | 96.1 | 0 | 0 | 92 | 0 | 43.412 | 0 | 4234.1
2018-08-10 21:00 | 21:00 | 3966.9 | 793.1 | 2685 | 300 | 0.7 | 96.1 | 0 | 0 | 92 | 0 | 0 | 0 | 3966.9
2018-08-10 22:00 | 22:00 | 3790.2 | 793.1 | 2520.2 | 299.6 | 0.7 | 96.1 | 0 | 0 | 80.5 | 0 | 0 | 0 | 3790.2
2018-08-10 23:00 | 23:00 | 3559.8 | 793.1 | 2360.2 | 229.2 | 0.7 | 96.1 | 0 | 0 | 80.5 | 0 | 0 | 0 | 3559.8
2018-08-11 | 0:00 | 3252.5 | 793.1 | 2046.888 | 191.8 | 0.7 | 96.1 | 0 | 0 | 80.5 | 0 | 43.412 | 0 | 3252.5
2018-08-11 01:00 | 1:00 | 3028.9 | 793.1 | 1868.1 | 190.4 | 0.7 | 96.1 | 0 | 0 | 80.5 | 0 | 0 | 0 | 3028.9
2018-08-11 02:00 | 2:00 | 2899.8 | 793.1 | 1739 | 190.4 | 0.7 | 96.1 | 0 | 0 | 80.5 | 0 | 0 | 0 | 2899.8
2018-08-11 03:00 | 3:00 | 2823.4 | 793.1 | 1671 | 182 | 0.7 | 96.1 | 0 | 0 | 80.5 | 0 | 0 | 0 | 2823.4
2018-08-11 04:00 | 4:00 | 2788.5 | 793.1 | 1645.959 | 182 | 0.7 | 96.1 | 0 | 0 | 103.5 | 0 | -32.859 | 0 | 2788.5
2018-08-11 05:00 | 5:00 | 2777 | 793.1 | 1642.771 | 183.4 | 0.7 | 96.1 | 22.6 | 0 | 115 | 0 | -76.671 | 0 | 2777
2018-08-11 06:00 | 6:00 | 2945.2 | 793.1 | 1620.13 | 213.7 | 0.7 | 96.1 | 239 | 0 | 92 | 0 | -109.53 | 0 | 2945.2
2018-08-11 07:00 | 7:00 | 3261.5 | 793.1 | 1695.642 | 213.7 | 0.7 | 96.1 | 558.1 | 0 | 57.5 | 0 | -153.342 | 0 | 3261.5
2018-08-11 08:00 | 8:00 | 3685.3 | 793.1 | 1785.065 | 167.4 | 0.7 | 96.1 | 851.7 | 0 | 46 | 0 | -54.765 | 0 | 3685.3
2018-08-11 09:00 | 9:00 | 4090 | 793.1 | 1877.5 | 167.4 | 0.7 | 96.1 | 1086.2 | 0 | 69 | 0 | 0 | 0 | 4090
2018-08-11 10:00 | 10:00 | 4330.3 | 793.1 | 1978.2 | 167.4 | 0.7 | 96.1 | 1237.3 | 0 | 57.5 | 0 | 0 | 0 | 4330.3
2018-08-11 11:00 | 11:00 | 4448.7 | 793.1 | 2103.3 | 167.4 | 0.7 | 96.1 | 1230.6 | 0 | 57.5 | 0 | 0 | 0 | 4448.7
2018-08-11 12:00 | 12:00 | 4463.8 | 793.1 | 2243.894 | 167.4 | 0.7 | 96.1 | 1083.4 | 0 | 57.5 | 0 | 21.706 | 0 | 4463.8
2018-08-11 13:00 | 13:00 | 4419.7 | 793.1 | 2313.276 | 167.4 | 0.7 | 96.1 | 904.8 | 0 | 57.5 | 0 | 86.824 | 0 | 4419.7
2018-08-11 14:00 | 14:00 | 4350.8 | 793.1 | 2309.57 | 167.4 | 0.7 | 96.1 | 806.4 | 0 | 69 | 0 | 108.53 | 0 | 4350.8
2018-08-11 15:00 | 15:00 | 4235.9 | 793.1 | 2448.67 | 167.4 | 0.7 | 96.1 | 552.4 | 0 | 69 | 0 | 108.53 | 0 | 4235.9
2018-08-11 16:00 | 16:00 | 4124.5 | 793.1 | 2604.717 | 213.7 | 0.7 | 96.1 | 239.3 | 0 | 57.5 | 0 | 119.383 | 0 | 4124.5
2018-08-11 17:00 | 17:00 | 4073.7 | 793.1 | 2622.811 | 300 | 0.7 | 96.1 | 62.4 | 0 | 57.5 | 0 | 141.089 | 0 | 4073.7
2018-08-11 18:00 | 18:00 | 4118.7 | 793.1 | 2653.787 | 300 | 0.7 | 96.1 | 1.1 | 0 | 46 | 0 | 227.913 | 0 | 4118.7
2018-08-11 19:00 | 19:00 | 4092.2 | 793.1 | 2661.393 | 300.2 | 0.7 | 96.1 | 0 | 0 | 34.5 | 0 | 206.207 | 0 | 4092.2
2018-08-11 20:00 | 20:00 | 3924.3 | 793.1 | 2623.282 | 300 | 0.7 | 96.1 | 0 | 0 | 46 | 0 | 65.118 | 0 | 3924.3
2018-08-11 21:00 | 21:00 | 3721.2 | 793.1 | 2496.8 | 300 | 0.7 | 96.1 | 0 | 0 | 34.5 | 0 | 0 | 0 | 3721.2
2018-08-11 22:00 | 22:00 | 3502.5 | 793.1 | 2278.5 | 299.6 | 0.7 | 96.1 | 0 | 0 | 34.5 | 0 | 0 | 0 | 3502.5
2018-08-11 23:00 | 23:00 | 3266.3 | 793.1 | 2112.7 | 229.2 | 0.7 | 96.1 | 0 | 0 | 34.5 | 0 | 0 | 0 | 3266.3
2018-08-12 | 0:00 | 2995.2 | 793.1 | 1890.5 | 191.8 | 0.7 | 96.1 | 0 | 0 | 23 | 0 | 0 | 0 | 2995.2
2018-08-12 01:00 | 1:00 | 2774.6 | 793.1 | 1682.8 | 190.4 | 0.7 | 96.1 | 0 | 0 | 11.5 | 0 | 0 | 0 | 2774.6
2018-08-12 02:00 | 2:00 | 2653 | 793.1 | 1626.371 | 190.4 | 0.7 | 96.1 | 0 | 0 | 23 | 0 | -76.671 | 0 | 2653
2018-08-12 03:00 | 3:00 | 2600.4 | 793.1 | 1538.906 | 182 | 0.7 | 96.1 | 0 | 0 | 11.5 | 0 | -21.906 | 0 | 2600.4
2018-08-12 04:00 | 4:00 | 2593.6 | 793.1 | 1542.512 | 182 | 0.7 | 96.1 | 0 | 0 | 23 | 0 | -43.812 | 0 | 2593.6
2018-08-12 05:00 | 5:00 | 2585.8 | 793.1 | 1545.765 | 183.4 | 0.7 | 96.1 | 10 | 0 | 11.5 | 0 | -54.765 | 0 | 2585.8
2018-08-12 06:00 | 6:00 | 2685.6 | 793.1 | 1547.03 | 213.7 | 0.7 | 96.1 | 133 | 0 | 11.5 | 0 | -109.53 | 0 | 2685.6
2018-08-12 07:00 | 7:00 | 2903.5 | 793.1 | 1553.618 | 213.7 | 0.7 | 96.1 | 312 | 0 | 0 | 0 | -65.718 | 0 | 2903.5
2018-08-12 08:00 | 8:00 | 3168.3 | 793.1 | 1660.906 | 167.4 | 0.7 | 96.1 | 472 | 0 | 0 | 0 | -21.906 | 0 | 3168.3
2018-08-12 09:00 | 9:00 | 3429 | 793.1 | 1753.7 | 167.4 | 0.7 | 96.1 | 606.5 | 0 | 11.5 | 0 | 0 | 0 | 3429
2018-08-12 10:00 | 10:00 | 3555.6 | 793.1 | 1815.5 | 167.4 | 0.7 | 96.1 | 671.3 | 0 | 11.5 | 0 | 0 | 0 | 3555.6
2018-08-12 11:00 | 11:00 | 3616.6 | 793.1 | 1826.2 | 167.4 | 0.7 | 96.1 | 721.6 | 0 | 11.5 | 0 | 0 | 0 | 3616.6
2018-08-12 12:00 | 12:00 | 3674.1 | 793.1 | 1852.2 | 167.4 | 0.7 | 96.1 | 741.6 | 0 | 23 | 0 | 0 | 0 | 3674.1
2018-08-12 13:00 | 13:00 | 3668.8 | 793.1 | 1935.6 | 167.4 | 0.7 | 96.1 | 664.4 | 0 | 11.5 | 0 | 0 | 0 | 3668.8
2018-08-12 14:00 | 14:00 | 3659.2 | 793.1 | 2026.8 | 167.4 | 0.7 | 96.1 | 563.6 | 0 | 11.5 | 0 | 0 | 0 | 3659.2
2018-08-12 15:00 | 15:00 | 3688.9 | 793.1 | 2116.7 | 167.4 | 0.7 | 96.1 | 491.9 | 0 | 23 | 0 | 0 | 0 | 3688.9
2018-08-12 16:00 | 16:00 | 3732.9 | 793.1 | 2315.6 | 213.7 | 0.7 | 96.1 | 290.7 | 0 | 23 | 0 | 0 | 0 | 3732.9
2018-08-12 17:00 | 17:00 | 3731.1 | 793.1 | 2453.6 | 300 | 0.7 | 96.1 | 64.6 | 0 | 23 | 0 | 0 | 0 | 3731.1
2018-08-12 18:00 | 18:00 | 3823.4 | 793.1 | 2566.088 | 300 | 0.7 | 96.1 | 1 | 0 | 23 | 0 | 43.412 | 0 | 3823.4
2018-08-12 19:00 | 19:00 | 3808.1 | 793.1 | 2497.323 | 300.2 | 0.7 | 96.1 | 0 | 0 | 23 | 0 | 97.677 | 0 | 3808.1
2018-08-12 20:00 | 20:00 | 3673.2 | 793.1 | 2460.3 | 300 | 0.7 | 96.1 | 0 | 0 | 23 | 0 | 0 | 0 | 3673.2
2018-08-12 21:00 | 21:00 | 3500.7 | 793.1 | 2287.8 | 300 | 0.7 | 96.1 | 0 | 0 | 23 | 0 | 0 | 0 | 3500.7
2018-08-12 22:00 | 22:00 | 3314.8 | 793.1 | 2090.8 | 299.6 | 0.7 | 96.1 | 0 | 0 | 34.5 | 0 | 0 | 0 | 3314.8
2018-08-12 23:00 | 23:00 | 3089.2 | 793.1 | 1935.6 | 229.2 | 0.7 | 96.1 | 0 | 0 | 34.5 | 0 | 0 | 0 | 3089.2
2018-08-13 | 0:00 | 2828 | 793.1 | 1711.8 | 191.8 | 0.7 | 96.1 | 0 | 0 | 34.5 | 0 | 1.5591e-12 | 0 | 2828
2018-08-13 01:00 | 1:00 | 2632.7 | 793.1 | 1551.306 | 190.4 | 0.7 | 96.1 | 0 | 0 | 23 | 0 | -21.906 | 0 | 2632.7
2018-08-13 02:00 | 2:00 | 2543.6 | 793.1 | 1538.877 | 190.4 | 0.7 | 96.1 | 0 | 0 | 23 | 0 | -98.577 | 0 | 2543.6
2018-08-13 03:00 | 3:00 | 2529.9 | 793.1 | 1544.53 | 182 | 0.7 | 96.1 | 0 | 0 | 23 | 0 | -109.53 | 0 | 2529.9
2018-08-13 04:00 | 4:00 | 2539.6 | 793.1 | 1543.277 | 182 | 0.7 | 96.1 | 0 | 0 | 23 | 0 | -98.577 | 0 | 2539.6
2018-08-13 05:00 | 5:00 | 2574.9 | 793.1 | 1549.824 | 183.4 | 0.7 | 96.1 | 16.4 | 0 | 23 | 0 | -87.624 | 0 | 2574.9
2018-08-13 06:00 | 6:00 | 2802.9 | 793.1 | 1552.918 | 213.7 | 0.7 | 96.1 | 189.1 | 0 | 23 | 0 | -65.718 | 0 | 2802.9
2018-08-13 07:00 | 7:00 | 3215 | 793.1 | 1771.483 | 213.7 | 0.7 | 96.1 | 448.9 | 0 | 11.5 | 0 | -120.483 | 0 | 3215
2018-08-13 08:00 | 8:00 | 3661.3 | 793.1 | 1920.353 | 167.4 | 0.7 | 96.1 | 683.1 | 0 | 11.5 | 0 | -10.953 | 0 | 3661.3
2018-08-13 09:00 | 9:00 | 3969.5 | 793.1 | 2050.606 | 167.4 | 0.7 | 96.1 | 872 | 0 | 11.5 | 0 | -21.906 | 0 | 3969.5
2018-08-13 10:00 | 10:00 | 4178.5 | 793.1 | 2065.812 | 167.4 | 0.7 | 96.1 | 1087.7 | 0 | 11.5 | 0 | -43.812 | 0 | 4178.5
2018-08-13 11:00 | 11:00 | 4328.6 | 793.1 | 2084.4 | 167.4 | 0.7 | 96.1 | 1163.9 | 0 | 23 | 0 | 0 | 0 | 4328.6
2018-08-13 12:00 | 12:00 | 4423.1 | 793.1 | 2225 | 167.4 | 0.7 | 96.1 | 1117.8 | 0 | 23 | 0 | 0 | 0 | 4423.1
2018-08-13 13:00 | 13:00 | 4465.9 | 793.1 | 2395.641 | 167.4 | 0.7 | 96.1 | 934.4 | 0 | 46 | 0 | 32.559 | 0 | 4465.9
2018-08-13 14:00 | 14:00 | 4276.4 | 793.1 | 2515.623 | 167.4 | 0.7 | 96.1 | 582.8 | 0 | 23 | 0 | 97.677 | 0 | 4276.4
2018-08-13 15:00 | 15:00 | 4044.4 | 793.1 | 2516.123 | 167.4 | 0.7 | 96.1 | 338.8 | 0 | 34.5 | 0 | 97.677 | 0 | 4044.4
2018-08-13 16:00 | 16:00 | 3952.7 | 793.1 | 2580.282 | 213.7 | 0.7 | 96.1 | 146.2 | 0 | 57.5 | 0 | 65.118 | 0 | 3952.7
2018-08-13 17:00 | 17:00 | 3883.6 | 793.1 | 2597.847 | 300 | 0.7 | 96.1 | 27.5 | 0 | 57.5 | 0 | 10.853 | 0 | 3883.6
2018-08-13 18:00 | 18:00 | 3910.8 | 793.1 | 2597.582 | 300 | 0.7 | 96.1 | 0.7 | 0 | 57.5 | 0 | 65.118 | 0 | 3910.8
2018-08-13 19:00 | 19:00 | 3840.3 | 793.1 | 2527.582 | 300.2 | 0.7 | 96.1 | 0 | 0 | 57.5 | 0 | 65.118 | 0 | 3840.3
2018-08-13 20:00 | 20:00 | 3679.3 | 793.1 | 2431.9 | 300 | 0.7 | 96.1 | 0 | 0 | 57.5 | 0 | 0 | 0 | 3679.3
2018-08-13 21:00 | 21:00 | 3479.2 | 793.1 | 2231.8 | 300 | 0.7 | 96.1 | 0 | 0 | 57.5 | 0 | 0 | 0 | 3479.2
2018-08-13 22:00 | 22:00 | 3302.2 | 793.1 | 2043.7 | 299.6 | 0.7 | 96.1 | 0 | 0 | 69 | 0 | 0 | 0 | 3302.2
2018-08-13 23:00 | 23:00 | 3071.5 | 793.1 | 1894.9 | 229.2 | 0.7 | 96.1 | 0 | 0 | 57.5 | 0 | 0 | 0 | 3071.5
2018-08-14 | 0:00 | 2819.1 | 793.1 | 1712.759 | 191.8 | 0.7 | 96.1 | 0 | 0 | 57.5 | 0 | -32.859 | 0 | 2819.1
2018-08-14 01:00 | 1:00 | 2628.5 | 793.1 | 1545.465 | 190.4 | 0.7 | 96.1 | 0 | 0 | 57.5 | 0 | -54.765 | 0 | 2628.5
2018-08-14 02:00 | 2:00 | 2535.2 | 793.1 | 1539.789 | 190.4 | 0.7 | 96.1 | 0 | 0 | 57.5 | 0 | -142.389 | 0 | 2535.2
2018-08-14 03:00 | 3:00 | 2511.4 | 793.1 | 1546.295 | 182 | 0.7 | 96.1 | 0 | 0 | 57.5 | 0 | -164.295 | 0 | 2511.4
2018-08-14 04:00 | 4:00 | 2516.4 | 793.1 | 1539.795 | 182 | 0.7 | 96.1 | 0 | 0 | 69 | 0 | -164.295 | 0 | 2516.4
2018-08-14 05:00 | 5:00 | 2541.3 | 793.1 | 1547.595 | 183.4 | 0.7 | 96.1 | 15.7 | 0 | 69 | 0 | -164.295 | 0 | 2541.3
2018-08-14 06:00 | 6:00 | 2760.2 | 793.1 | 1540.895 | 213.7 | 0.7 | 96.1 | 222.5 | 0 | 57.5 | 0 | -164.295 | 0 | 2760.2
2018-08-14 07:00 | 7:00 | 3143.8 | 793.1 | 1549.236 | 213.7 | 0.7 | 96.1 | 576.4 | 0 | 46 | 0 | -131.436 | 0 | 3143.8
2018-08-14 08:00 | 8:00 | 3616.6 | 793.1 | 1779.948 | 167.4 | 0.7 | 96.1 | 920.1 | 0 | 34.5 | 0 | -175.248 | 0 | 3616.6
2018-08-14 09:00 | 9:00 | 3982.3 | 793.1 | 1842.036 | 167.4 | 0.7 | 96.1 | 1179.9 | 0 | 34.5 | 0 | -131.436 | 0 | 3982.3
2018-08-14 10:00 | 10:00 | 4203.7 | 793.1 | 1874.689 | 167.4 | 0.7 | 96.1 | 1379.6 | 0 | 34.5 | 0 | -142.389 | 0 | 4203.7
2018-08-14 11:00 | 11:00 | 4325.7 | 793.1 | 1905.642 | 167.4 | 0.7 | 96.1 | 1470.1 | 0 | 46 | 0 | -153.342 | 0 | 4325.7
2018-08-14 12:00 | 12:00 | 4403.4 | 793.1 | 1905.971 | 167.4 | 0.7 | 96.1 | 1459.3 | 0 | 57.5 | 0 | -76.671 | 0 | 4403.4
2018-08-14 13:00 | 13:00 | 4417.3 | 793.1 | 1977.6 | 167.4 | 0.7 | 96.1 | 1324.9 | 0 | 57.5 | 0 | 0 | 0 | 4417.3
2018-08-14 14:00 | 14:00 | 4394 | 793.1 | 2179.8 | 167.4 | 0.7 | 96.1 | 1087.9 | 0 | 69 | 0 | 0 | 0 | 4394
2018-08-14 15:00 | 15:00 | 4369.6 | 793.1 | 2351.317 | 167.4 | 0.7 | 96.1 | 772.6 | 0 | 69 | 0 | 119.383 | 0 | 4369.6
2018-08-14 16:00 | 16:00 | 4315.7 | 793.1 | 2546.352 | 213.7 | 0.7 | 96.1 | 411.6 | 0 | 80.5 | 0 | 173.648 | 0 | 4315.7
2018-08-14 17:00 | 17:00 | 4217.2 | 793.1 | 2583.028 | 300 | 0.7 | 96.1 | 103.3 | 0 | 80.5 | 0 | 260.472 | 0 | 4217.2
2018-08-14 18:00 | 18:00 | 4186.2 | 793.1 | 2578.257 | 300 | 0.7 | 96.1 | 1.1 | 0 | 80.5 | 0 | 336.443 | 0 | 4186.2
2018-08-14 19:00 | 19:00 | 4127.4 | 793.1 | 2585.475 | 300.2 | 0.7 | 96.1 | 0 | 0 | 80.5 | 0 | 271.325 | 0 | 4127.4
2018-08-14 20:00 | 20:00 | 3944.4 | 793.1 | 2511.852 | 300 | 0.7 | 96.1 | 0 | 0 | 69 | 0 | 173.648 | 0 | 3944.4
2018-08-14 21:00 | 21:00 | 3721.3 | 793.1 | 2309.811 | 300 | 0.7 | 96.1 | 0 | 0 | 80.5 | 0 | 141.089 | 0 | 3721.3
2018-08-14 22:00 | 22:00 | 3520.4 | 793.1 | 2196.135 | 299.6 | 0.7 | 96.1 | 0 | 0 | 80.5 | 0 | 54.265 | 0 | 3520.4
2018-08-14 23:00 | 23:00 | 3269.6 | 793.1 | 2070 | 229.2 | 0.7 | 96.1 | 0 | 0 | 80.5 | 0 | 0 | 0 | 3269.6
2018-08-15 | 0:00 | 2979.2 | 793.1 | 1805.5 | 191.8 | 0.7 | 96.1 | 0 | 0 | 92 | 0 | -1.5591e-12 | 0 | 2979.2
2018-08-15 01:00 | 1:00 | 2759.1 | 793.1 | 1653.065 | 190.4 | 0.7 | 96.1 | 0 | 0 | 80.5 | 0 | -54.765 | 0 | 2759.1
2018-08-15 02:00 | 2:00 | 2643.7 | 793.1 | 1548.071 | 190.4 | 0.7 | 96.1 | 0 | 0 | 92 | 0 | -76.671 | 0 | 2643.7
2018-08-15 03:00 | 3:00 | 2605.3 | 793.1 | 1551.477 | 182 | 0.7 | 96.1 | 0 | 0 | 80.5 | 0 | -98.577 | 0 | 2605.3
2018-08-15 04:00 | 4:00 | 2598.5 | 793.1 | 1545.224 | 182 | 0.7 | 96.1 | 0 | 0 | 69 | 0 | -87.624 | 0 | 2598.5
2018-08-15 05:00 | 5:00 | 2622.7 | 793.1 | 1550.577 | 183.4 | 0.7 | 96.1 | 16.9 | 0 | 80.5 | 0 | -98.577 | 0 | 2622.7
2018-08-15 06:00 | 6:00 | 2880.4 | 793.1 | 1547.424 | 213.7 | 0.7 | 96.1 | 236.5 | 0 | 80.5 | 0 | -87.624 | 0 | 2880.4
2018-08-15 07:00 | 7:00 | 3286.7 | 793.1 | 1615.83 | 213.7 | 0.7 | 96.1 | 607.8 | 0 | 69 | 0 | -109.53 | 0 | 3286.7
2018-08-15 08:00 | 8:00 | 3771.7 | 793.1 | 1803.524 | 167.4 | 0.7 | 96.1 | 941 | 0 | 57.5 | 0 | -87.624 | 0 | 3771.7
2018-08-15 09:00 | 9:00 | 4116.8 | 793.1 | 1856.706 | 167.4 | 0.7 | 96.1 | 1167.2 | 0 | 57.5 | 0 | -21.906 | 0 | 4116.8
2018-08-15 10:00 | 10:00 | 4296.7 | 793.1 | 1865.806 | 167.4 | 0.7 | 96.1 | 1326.5 | 0 | 69 | 0 | -21.906 | 0 | 4296.7
2018-08-15 11:00 | 11:00 | 4395 | 793.1 | 1937.371 | 167.4 | 0.7 | 96.1 | 1396.5 | 0 | 80.5 | 0 | -76.671 | 0 | 4395
2018-08-15 12:00 | 12:00 | 4425.7 | 793.1 | 1941.912 | 167.4 | 0.7 | 96.1 | 1378.3 | 0 | 92 | 0 | -43.812 | 0 | 4425.7
2018-08-15 13:00 | 13:00 | 4432.3 | 793.1 | 2039 | 167.4 | 0.7 | 96.1 | 1244 | 0 | 92 | 0 | 0 | 0 | 4432.3
2018-08-15 14:00 | 14:00 | 4390.4 | 793.1 | 2278.3 | 167.4 | 0.7 | 96.1 | 962.8 | 0 | 92 | 0 | 0 | 0 | 4390.4
2018-08-15 15:00 | 15:00 | 4346 | 793.1 | 2394.67 | 167.4 | 0.7 | 96.1 | 682 | 0 | 103.5 | 0 | 108.53 | 0 | 4346
2018-08-15 16:00 | 16:00 | 4294.4 | 793.1 | 2672.988 | 213.7 | 0.7 | 96.1 | 359.4 | 0 | 115 | 0 | 43.412 | 0 | 4294.4
2018-08-15 17:00 | 17:00 | 4169.8 | 793.1 | 2623.311 | 300 | 0.7 | 96.1 | 89 | 0 | 126.5 | 0 | 141.089 | 0 | 4169.8
2018-08-15 18:00 | 18:00 | 4140.2 | 793.1 | 2627.099 | 300 | 0.7 | 96.1 | 0.7 | 0 | 138 | 0 | 184.501 | 0 | 4140.2
2018-08-15 19:00 | 19:00 | 4081.5 | 793.1 | 2622.517 | 300.2 | 0.7 | 96.1 | 0 | 0 | 149.5 | 0 | 119.383 | 0 | 4081.5
2018-08-15 20:00 | 20:00 | 3904.3 | 793.1 | 2435.311 | 300 | 0.7 | 96.1 | 0 | 0 | 138 | 0 | 141.089 | 0 | 3904.3
2018-08-15 21:00 | 21:00 | 3684.5 | 793.1 | 2328.279 | 300 | 0.7 | 96.1 | 0 | 0 | 138 | 0 | 28.321 | 0 | 3684.5
2018-08-15 22:00 | 22:00 | 3502.9 | 793.1 | 2152.4 | 299.6 | 0.7 | 96.1 | 0 | 0 | 161 | 0 | 0 | 0 | 3502.9
2018-08-15 23:00 | 23:00 | 3242.9 | 793.1 | 1962.8 | 229.2 | 0.7 | 96.1 | 0 | 0 | 161 | 0 | 0 | 0 | 3242.9
2018-08-16 | 0:00 | 2955.5 | 793.1 | 1723.206 | 191.8 | 0.7 | 96.1 | 0 | 0 | 172.5 | 0 | -21.906 | 0 | 2955.5
2018-08-16 01:00 | 1:00 | 2730.6 | 793.1 | 1543.518 | 190.4 | 0.7 | 96.1 | 0 | 0 | 172.5 | 0 | -65.718 | 0 | 2730.6
2018-08-16 02:00 | 2:00 | 2616.8 | 793.1 | 1549.654 | 190.4 | 0.7 | 96.1 | 0 | 0 | 184 | 0 | -197.154 | 0 | 2616.8
2018-08-16 03:00 | 3:00 | 2589.2 | 793.1 | 1541.407 | 182 | 0.7 | 96.1 | 0 | 0 | 184 | 0 | -208.107 | 0 | 2589.2
2018-08-16 04:00 | 4:00 | 2610.9 | 793.1 | 1551.607 | 182 | 0.7 | 96.1 | 0 | 0 | 195.5 | 0 | -208.107 | 0 | 2610.9
2018-08-16 05:00 | 5:00 | 2642.6 | 793.1 | 1545.901 | 183.4 | 0.7 | 96.1 | 14.1 | 0 | 195.5 | 0 | -186.201 | 0 | 2642.6
2018-08-16 06:00 | 6:00 | 2899.8 | 793.1 | 1552.795 | 213.7 | 0.7 | 96.1 | 212.2 | 0 | 195.5 | 0 | -164.295 | 0 | 2899.8
2018-08-16 07:00 | 7:00 | 3329 | 793.1 | 1624.089 | 213.7 | 0.7 | 96.1 | 548.2 | 0 | 195.5 | 0 | -142.389 | 0 | 3329
2018-08-16 08:00 | 8:00 | 3856.9 | 793.1 | 1886.43 | 167.4 | 0.7 | 96.1 | 827.2 | 0 | 195.5 | 0 | -109.53 | 0 | 3856.9
2018-08-16 09:00 | 9:00 | 4250.4 | 793.1 | 1976.7 | 167.4 | 0.7 | 96.1 | 1009.4 | 0 | 207 | 0 | 0 | 0 | 4250.4
2018-08-16 10:00 | 10:00 | 4438 | 793.1 | 2040 | 167.4 | 0.7 | 96.1 | 1110.7 | 0 | 230 | 0 | 0 | 0 | 4438
2018-08-16 11:00 | 11:00 | 4439.3 | 793.1 | 2086.9 | 167.4 | 0.7 | 96.1 | 1042.2 | 0 | 252.9 | 0 | 0 | 0 | 4439.3
2018-08-16 12:00 | 12:00 | 4370 | 793.1 | 2076.1 | 167.4 | 0.7 | 96.1 | 960.7 | 0 | 275.9 | 0 | 0 | 0 | 4370
2018-08-16 13:00 | 13:00 | 4376.3 | 793.1 | 2170.1 | 167.4 | 0.7 | 96.1 | 838.5 | 0 | 310.4 | 0 | 0 | 0 | 4376.3
2018-08-16 14:00 | 14:00 | 4338.5 | 793.1 | 2263.364 | 167.4 | 0.7 | 96.1 | 588.7 | 0 | 298.9 | 0 | 130.236 | 0 | 4338.5
2018-08-16 15:00 | 15:00 | 4241.7 | 793.1 | 2344.746 | 167.4 | 0.7 | 96.1 | 333.9 | 0 | 310.4 | 0 | 195.354 | 0 | 4241.7
2018-08-16 16:00 | 16:00 | 4164.5 | 793.1 | 2337.569 | 213.7 | 0.7 | 96.1 | 119.9 | 0 | 310.4 | 0 | 293.031 | 0 | 4164.5
2018-08-16 17:00 | 17:00 | 4064.7 | 793.1 | 2289.128 | 300 | 0.7 | 96.1 | 26.3 | 0 | 298.9 | 0 | 260.472 | 0 | 4064.7
2018-08-16 18:00 | 18:00 | 4036.7 | 793.1 | 2309.281 | 300 | 0.7 | 96.1 | 0.5 | 0 | 287.4 | 0 | 249.619 | 0 | 4036.7
2018-08-16 19:00 | 19:00 | 3939.3 | 793.1 | 2299.005 | 300.2 | 0.7 | 96.1 | 0 | 0 | 287.4 | 0 | 162.795 | 0 | 3939.3
2018-08-16 20:00 | 20:00 | 3739.8 | 793.1 | 2228.647 | 300 | 0.7 | 96.1 | 0 | 0 | 310.4 | 0 | 10.853 | 0 | 3739.8
2018-08-16 21:00 | 21:00 | 3528.9 | 793.1 | 2017.1 | 300 | 0.7 | 96.1 | 0 | 0 | 321.9 | 0 | 0 | 0 | 3528.9
2018-08-16 22:00 | 22:00 | 3384.1 | 793.1 | 1884.2 | 299.6 | 0.7 | 96.1 | 0 | 0 | 310.4 | 0 | 0 | 0 | 3384.1
2018-08-16 23:00 | 23:00 | 3153.5 | 793.1 | 1733.859 | 229.2 | 0.7 | 96.1 | 0 | 0 | 333.4 | 0 | -32.859 | 0 | 3153.5
2018-08-17 | 0:00 | 2867.1 | 793.1 | 1562.077 | 191.8 | 0.7 | 96.1 | 0 | 0 | 321.9 | 0 | -98.577 | 0 | 2867.1
2018-08-17 01:00 | 1:00 | 2658.5 | 793.1 | 1542.719 | 190.4 | 0.7 | 96.1 | 0 | 0 | 287.4 | 0 | -251.919 | 0 | 2658.5
2018-08-17 02:00 | 2:00 | 2540.8 | 793.1 | 1535.643 | 190.4 | 0.7 | 96.1 | 0 | 0 | 264.4 | 0 | -339.543 | 0 | 2540.8
2018-08-17 03:00 | 3:00 | 2490 | 793.1 | 1528.737 | 182 | 0.7 | 96.1 | 0 | 0 | 207 | 0 | -317.637 | 0 | 2490
2018-08-17 04:00 | 4:00 | 2487.1 | 793.1 | 1537.884 | 182 | 0.7 | 96.1 | 0 | 0 | 184 | 0 | -306.684 | 0 | 2487.1
2018-08-17 05:00 | 5:00 | 2505.3 | 793.1 | 1536.584 | 183.4 | 0.7 | 96.1 | 18.1 | 0 | 184 | 0 | -306.684 | 0 | 2505.3
2018-08-17 06:00 | 6:00 | 2671.7 | 793.1 | 1540.214 | 213.7 | 0.7 | 96.1 | 237.1 | 0 | 207 | 0 | -416.214 | 0 | 2671.7
2018-08-17 07:00 | 7:00 | 2932.7 | 793.1 | 1551.05 | 213.7 | 0.7 | 96.1 | 618.7 | 0 | 207 | 0 | -547.65 | 0 | 2932.7
2018-08-17 08:00 | 8:00 | 3343.9 | 793.1 | 1581.585 | 167.4 | 0.7 | 96.1 | 1002.4 | 0 | 195.5 | 0 | -492.885 | 0 | 3343.9
2018-08-17 09:00 | 9:00 | 3704.2 | 793.1 | 1634.485 | 167.4 | 0.7 | 96.1 | 1309.8 | 0 | 195.5 | 0 | -492.885 | 0 | 3704.2
2018-08-17 10:00 | 10:00 | 3841.6 | 793.1 | 1688.615 | 167.4 | 0.7 | 96.1 | 1502.6 | 0 | 195.5 | 0 | -602.415 | 0 | 3841.6
2018-08-17 11:00 | 11:00 | 3902.2 | 793.1 | 1710.174 | 167.4 | 0.7 | 96.1 | 1586 | 0 | 184 | 0 | -635.274 | 0 | 3902.2
2018-08-17 12:00 | 12:00 | 3810.4 | 793.1 | 1708.992 | 167.4 | 0.7 | 96.1 | 1561.1 | 0 | 184 | 0 | -700.992 | 0 | 3810.4
2018-08-17 13:00 | 13:00 | 3888 | 793.1 | 1710.285 | 167.4 | 0.7 | 96.1 | 1440.8 | 0 | 172.5 | 0 | -492.885 | 0 | 3888
2018-08-17 14:00 | 14:00 | 3887.6 | 793.1 | 1712.319 | 167.4 | 0.7 | 96.1 | 1208.9 | 0 | 161 | 0 | -251.919 | 0 | 3887.6
2018-08-17 15:00 | 15:00 | 3858 | 793.1 | 1544.546 | 167.4 | 0.7 | 96.1 | 888.3 | 0 | 172.5 | 0 | 195.354 | 0 | 3858
2018-08-17 16:00 | 16:00 | 3833.9 | 793.1 | 1550.95 | 213.7 | 0.7 | 96.1 | 487.2 | 0 | 149.5 | 0 | 542.65 | 0 | 3833.9
2018-08-17 17:00 | 17:00 | 3672.8 | 793.1 | 1547.82 | 300 | 0.7 | 96.1 | 134.4 | 0 | 149.5 | 0 | 651.18 | 0 | 3672.8
2018-08-17 18:00 | 18:00 | 3565 | 793.1 | 1587.061 | 300 | 0.7 | 96.1 | 0.8 | 0 | 103.5 | 0 | 683.739 | 0 | 3565
2018-08-17 19:00 | 19:00 | 3442.2 | 793.1 | 1580.9736 | 300.2 | 0.7 | 96.1 | 0 | 0 | 126.5 | 0 | 544.6264 | 0 | 3442.2
2018-08-17 20:00 | 20:00 | 3235.2 | 793.1 | 1614.916 | 300 | 0.7 | 96.1 | 0 | 0 | 126.5 | 0 | 303.884 | 0 | 3235.2
2018-08-17 21:00 | 21:00 | 3020.8 | 793.1 | 1629.076 | 300 | 0.7 | 96.1 | 0 | 0 | 115 | 0 | 86.824 | 0 | 3020.8
2018-08-17 22:00 | 22:00 | 2892.4 | 793.1 | 1675.524 | 299.6 | 0.7 | 96.1 | 0 | 0 | 115 | 0 | -87.624 | 0 | 2892.4
2018-08-17 23:00 | 23:00 | 2709.1 | 793.1 | 1594.936 | 229.2 | 0.7 | 96.1 | 0 | 0 | 126.5 | 0 | -131.436 | 0 | 2709.1
2018-08-18 | 0:00 | 2503 | 793.1 | 1392.83 | 191.8 | 0.7 | 96.1 | 0 | 0 | 138 | 0 | -109.53 | 0 | 2503
2018-08-18 01:00 | 1:00 | 2345.2 | 793.1 | 1368.413 | 190.4 | 0.7 | 96.1 | 0 | 0 | 126.5 | 0 | -230.013 | 0 | 2345.2
2018-08-18 02:00 | 2:00 | 2273.9 | 793.1 | 1341.472 | 190.4 | 0.7 | 96.1 | 0 | 0 | 115 | 0 | -262.872 | 0 | 2273.9
2018-08-18 03:00 | 3:00 | 2267.4 | 793.1 | 1332.419 | 182 | 0.7 | 96.1 | 0 | 0 | 115 | 0 | -251.919 | 0 | 2267.4
2018-08-18 04:00 | 4:00 | 2282.7 | 793.1 | 1337.313 | 182 | 0.7 | 96.1 | 0 | 0 | 103.5 | 0 | -230.013 | 0 | 2282.7
2018-08-18 05:00 | 5:00 | 2273.8 | 793.1 | 1335.313 | 183.4 | 0.7 | 96.1 | 14.7 | 0 | 80.5 | 0 | -230.013 | 0 | 2273.8
2018-08-18 06:00 | 6:00 | 2358.8 | 793.1 | 1342.661 | 213.7 | 0.7 | 96.1 | 248.8 | 0 | 69 | 0 | -405.261 | 0 | 2358.8
2018-08-18 07:00 | 7:00 | 2530 | 793.1 | 1345.674 | 213.7 | 0.7 | 96.1 | 658.5 | 0 | 57.5 | 0 | -635.274 | 0 | 2530
2018-08-18 08:00 | 8:00 | 2861.4 | 793.1 | 1351.668 | 167.4 | 0.7 | 96.1 | 1019.8 | 0 | 46 | 0 | -613.368 | 0 | 2861.4
2018-08-18 09:00 | 9:00 | 3156 | 793.1 | 1362.415 | 167.4 | 0.7 | 96.1 | 1292.7 | 0 | 46 | 0 | -602.415 | 0 | 3156
2018-08-18 10:00 | 10:00 | 3295.3 | 793.1 | 1382.38 | 167.4 | 0.7 | 96.1 | 1466.8 | 0 | 46 | 0 | -657.18 | 0 | 3295.3
2018-08-18 11:00 | 11:00 | 3372.9 | 793.1 | 1409.386 | 167.4 | 0.7 | 96.1 | 1550.8 | 0 | 34.5 | 0 | -679.086 | 0 | 3372.9
2018-08-18 12:00 | 12:00 | 3352.8 | 793.1 | 1426.886 | 167.4 | 0.7 | 96.1 | 1513.2 | 0 | 34.5 | 0 | -679.086 | 0 | 3352.8
2018-08-18 13:00 | 13:00 | 3396.7 | 793.1 | 1455.891 | 167.4 | 0.7 | 96.1 | 1375.3 | 0 | 23 | 0 | -514.791 | 0 | 3396.7
2018-08-18 14:00 | 14:00 | 3357.9 | 793.1 | 1459.743 | 167.4 | 0.7 | 96.1 | 1157.4 | 0 | 23 | 0 | -339.543 | 0 | 3357.9
2018-08-18 15:00 | 15:00 | 3345.3 | 793.1 | 1539.083 | 167.4 | 0.7 | 96.1 | 857.9 | 0 | 11.5 | 0 | -120.483 | 0 | 3345.3
2018-08-18 16:00 | 16:00 | 3334.1 | 793.1 | 1580.705 | 213.7 | 0.7 | 96.1 | 464 | 0 | 23 | 0 | 162.795 | 0 | 3334.1
2018-08-18 17:00 | 17:00 | 3235.1 | 793.1 | 1561.104 | 300 | 0.7 | 96.1 | 113.8 | 0 | 23 | 0 | 347.296 | 0 | 3235.1
2018-08-18 18:00 | 18:00 | 3256.3 | 793.1 | 1532.809 | 300 | 0.7 | 96.1 | 0.5 | 0 | 23 | 0 | 510.091 | 0 | 3256.3
2018-08-18 19:00 | 19:00 | 3221.5 | 793.1 | 1530.868 | 300.2 | 0.7 | 96.1 | 0 | 0 | 23 | 0 | 477.532 | 0 | 3221.5
2018-08-18 20:00 | 20:00 | 3071.8 | 793.1 | 1533.31 | 300 | 0.7 | 96.1 | 0 | 0 | 23 | 0 | 325.59 | 0 | 3071.8
2018-08-18 21:00 | 21:00 | 2915.2 | 793.1 | 1517.799 | 300 | 0.7 | 96.1 | 0 | 0 | 23 | 0 | 184.501 | 0 | 2915.2
2018-08-18 22:00 | 22:00 | 2791.9 | 793.1 | 1525.135 | 299.6 | 0.7 | 96.1 | 0 | 0 | 23 | 0 | 54.265 | 0 | 2791.9
2018-08-18 23:00 | 23:00 | 2645.7 | 793.1 | 1492.1 | 229.2 | 0.7 | 96.1 | 0 | 0 | 34.5 | 0 | 0 | 0 | 2645.7
2018-08-19 | 0:00 | 2448.3 | 793.1 | 1343.053 | 191.8 | 0.7 | 96.1 | 0 | 0 | 34.5 | 0 | -10.953 | 0 | 2448.3
2018-08-19 01:00 | 1:00 | 2301.2 | 793.1 | 1339.742 | 190.4 | 0.7 | 96.1 | 0 | 0 | 34.5 | 0 | -153.342 | 0 | 2301.2
2018-08-19 02:00 | 2:00 | 2243.6 | 793.1 | 1336.907 | 190.4 | 0.7 | 96.1 | 0 | 0 | 34.5 | 0 | -208.107 | 0 | 2243.6
2018-08-19 03:00 | 3:00 | 2240.7 | 793.1 | 1330.907 | 182 | 0.7 | 96.1 | 0 | 0 | 46 | 0 | -208.107 | 0 | 2240.7
2018-08-19 04:00 | 4:00 | 2257.6 | 793.1 | 1336.854 | 182 | 0.7 | 96.1 | 0 | 0 | 46 | 0 | -197.154 | 0 | 2257.6
2018-08-19 05:00 | 5:00 | 2229.7 | 793.1 | 1333.566 | 183.4 | 0.7 | 96.1 | 17.8 | 0 | 46 | 0 | -240.966 | 0 | 2229.7
2018-08-19 06:00 | 6:00 | 2286.2 | 793.1 | 1340.779 | 213.7 | 0.7 | 96.1 | 266.8 | 0 | 46 | 0 | -470.979 | 0 | 2286.2
2018-08-19 07:00 | 7:00 | 2430 | 793.1 | 1340.245 | 213.7 | 0.7 | 96.1 | 663.6 | 0 | 34.5 | 0 | -711.945 | 0 | 2430
2018-08-19 08:00 | 8:00 | 2711.1 | 793.1 | 1330.398 | 167.4 | 0.7 | 96.1 | 1023.3 | 0 | 23 | 0 | -722.898 | 0 | 2711.1
2018-08-19 09:00 | 9:00 | 2985.3 | 793.1 | 1345.739 | 167.4 | 0.7 | 96.1 | 1260.8 | 0 | 11.5 | 0 | -690.039 | 0 | 2985.3
2018-08-19 10:00 | 10:00 | 3122.1 | 793.1 | 1345.439 | 167.4 | 0.7 | 96.1 | 1397.9 | 0 | 11.5 | 0 | -690.039 | 0 | 3122.1
2018-08-19 11:00 | 11:00 | 3204.3 | 793.1 | 1362.239 | 167.4 | 0.7 | 96.1 | 1451.8 | 0 | 23 | 0 | -690.039 | 0 | 3204.3
2018-08-19 12:00 | 12:00 | 3229.3 | 793.1 | 1367.268 | 167.4 | 0.7 | 96.1 | 1395.1 | 0 | 23 | 0 | -613.368 | 0 | 3229.3
2018-08-19 13:00 | 13:00 | 3295.1 | 793.1 | 1431.873 | 167.4 | 0.7 | 96.1 | 1232 | 0 | 23 | 0 | -449.073 | 0 | 3295.1
2018-08-19 14:00 | 14:00 | 3260.3 | 793.1 | 1431.8583 | 167.4 | 0.7 | 96.1 | 896.1 | 0 | 23 | 0 | -147.9583 | 0 | 3260.3
2018-08-19 15:00 | 15:00 | 3193.3 | 793.1 | 1556.6 | 167.4 | 0.7 | 96.1 | 556.4 | 0 | 23 | 0 | 0 | 0 | 3193.3
2018-08-19 16:00 | 16:00 | 3125.6 | 793.1 | 1638.07 | 213.7 | 0.7 | 96.1 | 252.4 | 0 | 23 | 0 | 108.53 | 0 | 3125.6
2018-08-19 17:00 | 17:00 | 3148.9 | 793.1 | 1606.322 | 300 | 0.7 | 96.1 | 47.5 | 0 | 23 | 0 | 282.178 | 0 | 3148.9
2018-08-19 18:00 | 18:00 | 3304.6 | 793.1 | 1613.221 | 300 | 0.7 | 96.1 | 0.3 | 0 | 34.5 | 0 | 466.679 | 0 | 3304.6
2018-08-19 19:00 | 19:00 | 3293.2 | 793.1 | 1591.068 | 300.2 | 0.7 | 96.1 | 0 | 0 | 34.5 | 0 | 477.532 | 0 | 3293.2
2018-08-19 20:00 | 20:00 | 3145.4 | 793.1 | 1583.91 | 300 | 0.7 | 96.1 | 0 | 0 | 46 | 0 | 325.59 | 0 | 3145.4
2018-08-19 21:00 | 21:00 | 2984 | 793.1 | 1587.6734 | 300 | 0.7 | 96.1 | 0 | 0 | 57.5 | 0 | 148.9266 | 0 | 2984
2018-08-19 22:00 | 22:00 | 2824.1 | 793.1 | 1631.865 | 299.6 | 0.7 | 96.1 | 0 | 0 | 57.5 | 0 | -54.765 | 0 | 2824.1
2018-08-19 23:00 | 23:00 | 2662.2 | 793.1 | 1529.959 | 229.2 | 0.7 | 96.1 | 0 | 0 | 46 | 0 | -32.859 | 0 | 2662.2
2018-08-20 | 0:00 | 2468.7 | 793.1 | 1527.201 | 191.8 | 0.7 | 96.1 | 0 | 0 | 46 | 0 | -186.201 | 0 | 2468.7
2018-08-20 01:00 | 1:00 | 2322.8 | 793.1 | 1525.09 | 190.4 | 0.7 | 96.1 | 0 | 0 | 46 | 0 | -328.59 | 0 | 2322.8
2018-08-20 02:00 | 2:00 | 2271 | 793.1 | 1528.055 | 190.4 | 0.7 | 96.1 | 0 | 0 | 46 | 0 | -383.355 | 0 | 2271
2018-08-20 03:00 | 3:00 | 2280.5 | 793.1 | 1524.049 | 182 | 0.7 | 96.1 | 0 | 0 | 46 | 0 | -361.449 | 0 | 2280.5
2018-08-20 04:00 | 4:00 | 2327.5 | 793.1 | 1516.284 | 182 | 0.7 | 96.1 | 0 | 0 | 46 | 0 | -306.684 | 0 | 2327.5
2018-08-20 05:00 | 5:00 | 2390.6 | 793.1 | 1523.372 | 183.4 | 0.7 | 96.1 | 10.8 | 0 | 46 | 0 | -262.872 | 0 | 2390.6
2018-08-20 06:00 | 6:00 | 2600.2 | 793.1 | 1521.819 | 213.7 | 0.7 | 96.1 | 180.7 | 0 | 46 | 0 | -251.919 | 0 | 2600.2
2018-08-20 07:00 | 7:00 | 2951 | 793.1 | 1592.425 | 213.7 | 0.7 | 96.1 | 482.8 | 0 | 46 | 0 | -273.825 | 0 | 2951
2018-08-20 08:00 | 8:00 | 3431.8 | 793.1 | 1751.689 | 167.4 | 0.7 | 96.1 | 719.2 | 0 | 46 | 0 | -142.389 | 0 | 3431.8
2018-08-20 09:00 | 9:00 | 3805.1 | 793.1 | 1862.8 | 167.4 | 0.7 | 96.1 | 850.5 | 0 | 34.5 | 0 | 0 | 0 | 3805.1
2018-08-20 10:00 | 10:00 | 3935.3 | 793.1 | 1927.2 | 167.4 | 0.7 | 96.1 | 927.8 | 0 | 23 | 0 | 0 | 0 | 3935.3
2018-08-20 11:00 | 11:00 | 4027.3 | 793.1 | 1973.1 | 167.4 | 0.7 | 96.1 | 962.4 | 0 | 34.5 | 0 | 0 | 0 | 4027.3
2018-08-20 12:00 | 12:00 | 3932 | 793.1 | 1948.2 | 167.4 | 0.7 | 96.1 | 903.5 | 0 | 23 | 0 | 0 | 0 | 3932
2018-08-20 13:00 | 13:00 | 4051.8 | 793.1 | 2237.847 | 167.4 | 0.7 | 96.1 | 722.8 | 0 | 23 | 0 | 10.853 | 0 | 4051.8
2018-08-20 14:00 | 14:00 | 4060.3 | 793.1 | 2424.6 | 167.4 | 0.7 | 96.1 | 555.4 | 0 | 23 | 0 | 0 | 0 | 4060.3
2018-08-20 15:00 | 15:00 | 4073.1 | 793.1 | 2550.741 | 167.4 | 0.7 | 96.1 | 409.5 | 0 | 23 | 0 | 32.559 | 0 | 4073.1
2018-08-20 16:00 | 16:00 | 4051.3 | 793.1 | 2615.364 | 213.7 | 0.7 | 96.1 | 167.6 | 0 | 34.5 | 0 | 130.236 | 0 | 4051.3
2018-08-20 17:00 | 17:00 | 3933 | 793.1 | 2610.429 | 300 | 0.7 | 96.1 | 22.2 | 0 | 34.5 | 0 | 75.971 | 0 | 3933
2018-08-20 18:00 | 18:00 | 3951.3 | 793.1 | 2618.07 | 300 | 0.7 | 96.1 | 0.3 | 0 | 34.5 | 0 | 108.53 | 0 | 3951.3
2018-08-20 19:00 | 19:00 | 3847.1 | 793.1 | 2579.088 | 300.2 | 0.7 | 96.1 | 0 | 0 | 34.5 | 0 | 43.412 | 0 | 3847.1
2018-08-20 20:00 | 20:00 | 3647.5 | 793.1 | 2391.4692 | 300 | 0.7 | 96.1 | 0 | 0 | 23 | 0 | 43.1308 | 0 | 3647.5
2018-08-20 21:00 | 21:00 | 3446.4 | 793.1 | 2222 | 300 | 0.7 | 96.1 | 0 | 0 | 34.5 | 0 | 0 | 0 | 3446.4
2018-08-20 22:00 | 22:00 | 3322.4 | 793.1 | 2098.4 | 299.6 | 0.7 | 96.1 | 0 | 0 | 34.5 | 0 | 0 | 0 | 3322.4
2018-08-20 23:00 | 23:00 | 3115.5 | 793.1 | 1950.4 | 229.2 | 0.7 | 96.1 | 0 | 0 | 46 | 0 | 0 | 0 | 3115.5
2018-08-21 | 0:00 | 2870.3 | 793.1 | 1754.1 | 191.8 | 0.7 | 96.1 | 0 | 0 | 34.5 | 0 | 6.2365e-12 | 0 | 2870.3
2018-08-21 01:00 | 1:00 | 2693.6 | 793.1 | 1666.424 | 190.4 | 0.7 | 96.1 | 0 | 0 | 34.5 | 0 | -87.624 | 0 | 2693.6
2018-08-21 02:00 | 2:00 | 2625.3 | 793.1 | 1642.483 | 190.4 | 0.7 | 96.1 | 0 | 0 | 23 | 0 | -120.483 | 0 | 2625.3
2018-08-21 03:00 | 3:00 | 2618 | 793.1 | 1643.583 | 182 | 0.7 | 96.1 | 0 | 0 | 23 | 0 | -120.483 | 0 | 2618
2018-08-21 04:00 | 4:00 | 2638.1 | 793.1 | 1652.73 | 182 | 0.7 | 96.1 | 0 | 0 | 23 | 0 | -109.53 | 0 | 2638.1
2018-08-21 05:00 | 5:00 | 2686 | 793.1 | 1667.277 | 183.4 | 0.7 | 96.1 | 9.5 | 0 | 34.5 | 0 | -98.577 | 0 | 2686
2018-08-21 06:00 | 6:00 | 2905.8 | 793.1 | 1713.377 | 213.7 | 0.7 | 96.1 | 164.4 | 0 | 23 | 0 | -98.577 | 0 | 2905.8
2018-08-21 07:00 | 7:00 | 3339.2 | 793.1 | 1785 | 213.7 | 0.7 | 96.1 | 427.6 | 0 | 23 | 0 | 0 | 0 | 3339.2
2018-08-21 08:00 | 8:00 | 3916.9 | 793.1 | 2154.1 | 167.4 | 0.7 | 96.1 | 671 | 0 | 34.5 | 0 | 0 | 0 | 3916.9
2018-08-21 09:00 | 9:00 | 4409.2 | 793.1 | 2413.7 | 167.4 | 0.7 | 96.1 | 903.7 | 0 | 34.5 | 0 | 0 | 0 | 4409.2
2018-08-21 10:00 | 10:00 | 4676.5 | 793.1 | 2458.8 | 167.4 | 0.7 | 96.1 | 1125.9 | 0 | 34.5 | 0 | 0 | 0 | 4676.5
2018-08-21 11:00 | 11:00 | 4837.5 | 793.1 | 2469.2 | 167.4 | 0.7 | 96.1 | 1265 | 0 | 46 | 0 | 0 | 0 | 4837.5
2018-08-21 12:00 | 12:00 | 4805.5 | 793.1 | 2340.5 | 167.4 | 0.7 | 96.1 | 1350.2 | 0 | 57.5 | 0 | 0 | 0 | 4805.5
2018-08-21 13:00 | 13:00 | 5005.6 | 793.1 | 2583.5 | 167.4 | 0.7 | 96.1 | 1295.8 | 0 | 69 | 0 | 0 | 0 | 5005.6
2018-08-21 14:00 | 14:00 | 5062.4 | 793.1 | 2808.2 | 167.4 | 0.7 | 96.1 | 1116.4 | 0 | 80.5 | 0 | 0 | 0 | 5062.4
2018-08-21 15:00 | 15:00 | 5045.5 | 793.1 | 3000.629 | 167.4 | 0.7 | 96.1 | 819.6 | 0 | 92 | 0 | 75.971 | 0 | 5045.5
2018-08-21 16:00 | 16:00 | 5007.6 | 793.1 | 3039.71 | 213.7 | 0.7 | 96.1 | 446.7 | 0 | 92 | 0 | 325.59 | 0 | 5007.6
2018-08-21 17:00 | 17:00 | 4777.4 | 793.1 | 3036.798 | 300 | 0.7 | 96.1 | 112.7 | 0 | 69 | 0 | 369.002 | 0 | 4777.4
2018-08-21 18:00 | 18:00 | 4650.1 | 793.1 | 3032.104 | 300 | 0.7 | 96.1 | 0.3 | 0 | 80.5 | 0 | 347.296 | 0 | 4650.1
2018-08-21 19:00 | 19:00 | 4514.8 | 793.1 | 3037.346 | 300.2 | 0.7 | 96.1 | 0 | 0 | 92 | 0 | 195.354 | 0 | 4514.8
2018-08-21 20:00 | 20:00 | 4268.3 | 793.1 | 2954.488 | 300 | 0.7 | 96.1 | 0 | 0 | 80.5 | 0 | 43.412 | 0 | 4268.3
2018-08-21 21:00 | 21:00 | 4011.1 | 793.1 | 2752.2 | 300 | 0.7 | 96.1 | 0 | 0 | 69 | 0 | 0 | 0 | 4011.1
2018-08-21 22:00 | 22:00 | 3842.2 | 793.1 | 2572.2 | 299.6 | 0.7 | 96.1 | 0 | 0 | 80.5 | 0 | 0 | 0 | 3842.2
2018-08-21 23:00 | 23:00 | 3576.4 | 793.1 | 2376.8 | 229.2 | 0.7 | 96.1 | 0 | 0 | 80.5 | 0 | 0 | 0 | 3576.4
2018-08-22 | 0:00 | 3273.3 | 793.1 | 2076.6 | 191.8 | 0.7 | 96.1 | 0 | 0 | 115 | 0 | 6.2365e-12 | 0 | 3273.3
2018-08-22 01:00 | 1:00 | 3063.8 | 793.1 | 1890.406 | 190.4 | 0.7 | 96.1 | 0 | 0 | 115 | 0 | -21.906 | 0 | 3063.8
2018-08-22 02:00 | 2:00 | 2949.2 | 793.1 | 1863.43 | 190.4 | 0.7 | 96.1 | 0 | 0 | 115 | 0 | -109.53 | 0 | 2949.2
2018-08-22 03:00 | 3:00 | 2915.1 | 793.1 | 1870.589 | 182 | 0.7 | 96.1 | 0 | 0 | 115 | 0 | -142.389 | 0 | 2915.1
2018-08-22 04:00 | 4:00 | 2930.3 | 793.1 | 1863.883 | 182 | 0.7 | 96.1 | 0 | 0 | 115 | 0 | -120.483 | 0 | 2930.3
2018-08-22 05:00 | 5:00 | 2963.1 | 793.1 | 1872.177 | 183.4 | 0.7 | 96.1 | 12.7 | 0 | 103.5 | 0 | -98.577 | 0 | 2963.1
2018-08-22 06:00 | 6:00 | 3259 | 793.1 | 1928.224 | 213.7 | 0.7 | 96.1 | 222.8 | 0 | 92 | 0 | -87.624 | 0 | 3259
2018-08-22 07:00 | 7:00 | 3757.2 | 793.1 | 1981.5 | 213.7 | 0.7 | 96.1 | 591.6 | 0 | 80.5 | 0 | 0 | 0 | 3757.2
2018-08-22 08:00 | 8:00 | 4428.6 | 793.1 | 2353.9 | 167.4 | 0.7 | 96.1 | 948.4 | 0 | 69 | 0 | 0 | 0 | 4428.6
2018-08-22 09:00 | 9:00 | 4955.3 | 793.1 | 2607.2 | 167.4 | 0.7 | 96.1 | 1233.3 | 0 | 57.5 | 0 | 0 | 0 | 4955.3
2018-08-22 10:00 | 10:00 | 5179.6 | 793.1 | 2629.8 | 167.4 | 0.7 | 96.1 | 1435 | 0 | 57.5 | 0 | 0 | 0 | 5179.6
2018-08-22 11:00 | 11:00 | 5321.4 | 793.1 | 2691.9 | 167.4 | 0.7 | 96.1 | 1514.7 | 0 | 57.5 | 0 | 0 | 0 | 5321.4
2018-08-22 12:00 | 12:00 | 5241.3 | 793.1 | 2635.7 | 167.4 | 0.7 | 96.1 | 1490.8 | 0 | 57.5 | 0 | 0 | 0 | 5241.3
2018-08-22 13:00 | 13:00 | 5383.9 | 793.1 | 2884.1 | 167.4 | 0.7 | 96.1 | 1373.5 | 0 | 69 | 0 | 0 | 0 | 5383.9
2018-08-22 14:00 | 14:00 | 5398.4 | 793.1 | 3015.823 | 167.4 | 0.7 | 96.1 | 1158.6 | 0 | 69 | 0 | 97.677 | 0 | 5398.4
2018-08-22 15:00 | 15:00 | 5343.8 | 793.1 | 3024.057 | 167.4 | 0.7 | 96.1 | 845.5 | 0 | 80.5 | 0 | 336.443 | 0 | 5343.8
2018-08-22 16:00 | 16:00 | 5309.7 | 793.1 | 3029.473 | 213.7 | 0.7 | 96.1 | 455.8 | 0 | 80.5 | 0 | 640.327 | 0 | 5309.7
2018-08-22 17:00 | 17:00 | 5034.7 | 793.1 | 3021.279 | 300 | 0.7 | 96.1 | 112.9 | 0 | 92 | 0 | 618.621 | 0 | 5034.7
2018-08-22 18:00 | 18:00 | 4895.3 | 793.1 | 3027.038 | 300 | 0.7 | 96.1 | 0.3 | 0 | 92 | 0 | 586.062 | 0 | 4895.3
2018-08-22 19:00 | 19:00 | 4724 | 793.1 | 3029.486 | 300.2 | 0.7 | 96.1 | 0 | 0 | 92 | 0 | 412.414 | 0 | 4724
2018-08-22 20:00 | 20:00 | 4458.9 | 793.1 | 3030.1976 | 300 | 0.7 | 96.1 | 0 | 0 | 80.5 | 0 | 158.3024 | 0 | 4458.9
2018-08-22 21:00 | 21:00 | 4177.1 | 793.1 | 2906.7 | 300 | 0.7 | 96.1 | 0 | 0 | 80.5 | 0 | 0 | 0 | 4177.1
2018-08-22 22:00 | 22:00 | 3985.3 | 793.1 | 2726.8 | 299.6 | 0.7 | 96.1 | 0 | 0 | 69 | 0 | 0 | 0 | 3985.3
2018-08-22 23:00 | 23:00 | 3705.5 | 793.1 | 2517.4 | 229.2 | 0.7 | 96.1 | 0 | 0 | 69 | 0 | 0 | 0 | 3705.5
2018-08-23 | 0:00 | 3371.6 | 793.1 | 2220.9 | 191.8 | 0.7 | 96.1 | 0 | 0 | 69 | 0 | -2.0788e-12 | 0 | 3371.6
2018-08-23 01:00 | 1:00 | 3134.5 | 793.1 | 1973.7 | 190.4 | 0.7 | 96.1 | 0 | 0 | 80.5 | 0 | 0 | 0 | 3134.5
2018-08-23 02:00 | 2:00 | 3020.1 | 793.1 | 1870.8 | 190.4 | 0.7 | 96.1 | 0 | 0 | 69 | 0 | 0 | 0 | 3020.1
2018-08-23 03:00 | 3:00 | 2990.3 | 793.1 | 1848.853 | 182 | 0.7 | 96.1 | 0 | 0 | 80.5 | 0 | -10.953 | 0 | 2990.3
2018-08-23 04:00 | 4:00 | 2991.2 | 793.1 | 1838.8 | 182 | 0.7 | 96.1 | 0 | 0 | 80.5 | 0 | 0 | 0 | 2991.2
2018-08-23 05:00 | 5:00 | 3030.6 | 793.1 | 1851.9 | 183.4 | 0.7 | 96.1 | 13.4 | 0 | 92 | 0 | 0 | 0 | 3030.6
2018-08-23 06:00 | 6:00 | 3336 | 793.1 | 1903.7 | 213.7 | 0.7 | 96.1 | 236.7 | 0 | 92 | 0 | 0 | 0 | 3336
2018-08-23 07:00 | 7:00 | 3844.9 | 793.1 | 2042.3 | 213.7 | 0.7 | 96.1 | 607 | 0 | 92 | 0 | 0 | 0 | 3844.9
2018-08-23 08:00 | 8:00 | 4510.8 | 793.1 | 2458.2 | 167.4 | 0.7 | 96.1 | 914.8 | 0 | 80.5 | 0 | 0 | 0 | 4510.8
2018-08-23 09:00 | 9:00 | 5023.2 | 793.1 | 2757.4 | 167.4 | 0.7 | 96.1 | 1116.5 | 0 | 92 | 0 | 0 | 0 | 5023.2
2018-08-23 10:00 | 10:00 | 5239.9 | 793.1 | 2847 | 167.4 | 0.7 | 96.1 | 1243.6 | 0 | 92 | 0 | 0 | 0 | 5239.9
2018-08-23 11:00 | 11:00 | 5352.7 | 793.1 | 2930.647 | 167.4 | 0.7 | 96.1 | 1238.9 | 0 | 115 | 0 | 10.853 | 0 | 5352.7
2018-08-23 12:00 | 12:00 | 5210.6 | 793.1 | 2922.8 | 167.4 | 0.7 | 96.1 | 1127 | 0 | 103.5 | 0 | 0 | 0 | 5210.6
2018-08-23 13:00 | 13:00 | 5312.8 | 793.1 | 3026.964 | 167.4 | 0.7 | 96.1 | 994.8 | 0 | 103.5 | 0 | 130.236 | 0 | 5312.8
2018-08-23 14:00 | 14:00 | 5286.2 | 793.1 | 3027.675 | 167.4 | 0.7 | 96.1 | 826.4 | 0 | 103.5 | 0 | 271.325 | 0 | 5286.2
2018-08-23 15:00 | 15:00 | 5230.4 | 793.1 | 3031.839 | 167.4 | 0.7 | 96.1 | 624.7 | 0 | 115 | 0 | 401.561 | 0 | 5230.4
2018-08-23 16:00 | 16:00 | 5162.4 | 793.1 | 3110.662 | 213.7 | 0.7 | 96.1 | 322.4 | 0 | 126.5 | 0 | 499.238 | 0 | 5162.4
2018-08-23 17:00 | 17:00 | 4934.8 | 793.1 | 3106.333 | 300 | 0.7 | 96.1 | 65.8 | 0 | 149.5 | 0 | 423.267 | 0 | 4934.8
2018-08-23 18:00 | 18:00 | 4875.1 | 793.1 | 3100.733 | 300 | 0.7 | 96.1 | 0.2 | 0 | 161 | 0 | 423.267 | 0 | 4875.1
2018-08-23 19:00 | 19:00 | 4716.5 | 793.1 | 3103.634 | 300.2 | 0.7 | 96.1 | 0 | 0 | 184 | 0 | 238.766 | 0 | 4716.5
2018-08-23 20:00 | 20:00 | 4470.7 | 793.1 | 3020.829 | 300 | 0.7 | 96.1 | 0 | 0 | 184 | 0 | 75.971 | 0 | 4470.7
2018-08-23 21:00 | 21:00 | 4210 | 793.1 | 2813.1 | 300 | 0.7 | 96.1 | 0 | 0 | 207 | 0 | 0 | 0 | 4210
2018-08-23 22:00 | 22:00 | 4031.1 | 793.1 | 2634.6 | 299.6 | 0.7 | 96.1 | 0 | 0 | 207 | 0 | 0 | 0 | 4031.1
2018-08-23 23:00 | 23:00 | 3781.4 | 793.1 | 2443.8 | 229.2 | 0.7 | 96.1 | 0 | 0 | 218.5 | 0 | 0 | 0 | 3781.4
2018-08-24 | 0:00 | 3469.6 | 793.1 | 2180.9 | 191.8 | 0.7 | 96.1 | 0 | 0 | 207 | 0 | 0 | 0 | 3469.6
2018-08-24 01:00 | 1:00 | 3253.4 | 793.1 | 1966.1 | 190.4 | 0.7 | 96.1 | 0 | 0 | 207 | 0 | 0 | 0 | 3253.4
2018-08-24 02:00 | 2:00 | 3133.3 | 793.1 | 1846 | 190.4 | 0.7 | 96.1 | 0 | 0 | 207 | 0 | 0 | 0 | 3133.3
2018-08-24 03:00 | 3:00 | 3079.7 | 793.1 | 1844.065 | 182 | 0.7 | 96.1 | 0 | 0 | 218.5 | 0 | -54.765 | 0 | 3079.7
2018-08-24 04:00 | 4:00 | 3074.3 | 793.1 | 1838.665 | 182 | 0.7 | 96.1 | 0 | 0 | 218.5 | 0 | -54.765 | 0 | 3074.3
2018-08-24 05:00 | 5:00 | 3139.8 | 793.1 | 1843.6 | 183.4 | 0.7 | 96.1 | 4.4 | 0 | 218.5 | 0 | 0 | 0 | 3139.8
2018-08-24 06:00 | 6:00 | 3377.4 | 793.1 | 1999 | 213.7 | 0.7 | 96.1 | 56.3 | 0 | 218.5 | 0 | 0 | 0 | 3377.4
2018-08-24 07:00 | 7:00 | 3771.6 | 793.1 | 2307.6 | 213.7 | 0.7 | 96.1 | 141.9 | 0 | 218.5 | 0 | 0 | 0 | 3771.6
2018-08-24 08:00 | 8:00 | 4313.6 | 793.1 | 2703.2 | 167.4 | 0.7 | 96.1 | 323.1 | 0 | 230 | 0 | 0 | 0 | 4313.6
2018-08-24 09:00 | 9:00 | 4766.5 | 793.1 | 2903.3 | 167.4 | 0.7 | 96.1 | 553 | 0 | 252.9 | 0 | 0 | 0 | 4766.5
2018-08-24 10:00 | 10:00 | 4886.4 | 793.1 | 2905.2 | 167.4 | 0.7 | 96.1 | 682.5 | 0 | 241.4 | 0 | 0 | 0 | 4886.4
2018-08-24 11:00 | 11:00 | 4953.4 | 793.1 | 2917.2 | 167.4 | 0.7 | 96.1 | 748.9 | 0 | 230 | 0 | 0 | 0 | 4953.4
2018-08-24 12:00 | 12:00 | 4842.4 | 793.1 | 2769.7 | 167.4 | 0.7 | 96.1 | 785.4 | 0 | 230 | 0 | 0 | 0 | 4842.4
2018-08-24 13:00 | 13:00 | 4980.4 | 793.1 | 2923.1 | 167.4 | 0.7 | 96.1 | 781.5 | 0 | 218.5 | 0 | 0 | 0 | 4980.4
2018-08-24 14:00 | 14:00 | 4987.5 | 793.1 | 3003.8 | 167.4 | 0.7 | 96.1 | 707.9 | 0 | 218.5 | 0 | 0 | 0 | 4987.5
2018-08-24 15:00 | 15:00 | 4914.6 | 793.1 | 3041.582 | 167.4 | 0.7 | 96.1 | 532.1 | 0 | 218.5 | 0 | 65.118 | 0 | 4914.6
2018-08-24 16:00 | 16:00 | 4881.4 | 793.1 | 3047.14 | 213.7 | 0.7 | 96.1 | 272.2 | 0 | 241.4 | 0 | 217.06 | 0 | 4881.4
2018-08-24 17:00 | 17:00 | 4677.6 | 793.1 | 3049.105 | 300 | 0.7 | 96.1 | 45.8 | 0 | 230 | 0 | 162.795 | 0 | 4677.6
2018-08-24 18:00 | 18:00 | 4637.3 | 793.1 | 3043.552 | 300 | 0.7 | 96.1 | 0.2 | 0 | 230 | 0 | 173.648 | 0 | 4637.3
2018-08-24 19:00 | 19:00 | 4483.6 | 793.1 | 2986.982 | 300.2 | 0.7 | 96.1 | 0 | 0 | 241.4 | 0 | 65.118 | 0 | 4483.6
2018-08-24 20:00 | 20:00 | 4242.4 | 793.1 | 2822.5 | 300 | 0.7 | 96.1 | 0 | 0 | 230 | 0 | 0 | 0 | 4242.4
2018-08-24 21:00 | 21:00 | 3987.6 | 793.1 | 2567.7 | 300 | 0.7 | 96.1 | 0 | 0 | 230 | 0 | 0 | 0 | 3987.6
2018-08-24 22:00 | 22:00 | 3836.8 | 793.1 | 2417.3 | 299.6 | 0.7 | 96.1 | 0 | 0 | 230 | 0 | 0 | 0 | 3836.8
2018-08-24 23:00 | 23:00 | 3606.2 | 793.1 | 2257.1 | 229.2 | 0.7 | 96.1 | 0 | 0 | 230 | 0 | 0 | 0 | 3606.2
2018-08-25 | 0:00 | 3326.9 | 793.1 | 2003.8 | 191.8 | 0.7 | 96.1 | 0 | 0 | 241.4 | 0 | -2.0788e-12 | 0 | 3326.9
2018-08-25 01:00 | 1:00 | 3117.3 | 793.1 | 1828.906 | 190.4 | 0.7 | 96.1 | 0 | 0 | 230 | 0 | -21.906 | 0 | 3117.3
2018-08-25 02:00 | 2:00 | 2993.4 | 793.1 | 1825.489 | 190.4 | 0.7 | 96.1 | 0 | 0 | 230 | 0 | -142.389 | 0 | 2993.4
2018-08-25 03:00 | 3:00 | 2955.3 | 793.1 | 1829.742 | 182 | 0.7 | 96.1 | 0 | 0 | 207 | 0 | -153.342 | 0 | 2955.3
2018-08-25 04:00 | 4:00 | 2948.4 | 793.1 | 1833.795 | 182 | 0.7 | 96.1 | 0 | 0 | 207 | 0 | -164.295 | 0 | 2948.4
2018-08-25 05:00 | 5:00 | 2933.8 | 793.1 | 1828.001 | 183.4 | 0.7 | 96.1 | 11.7 | 0 | 207 | 0 | -186.201 | 0 | 2933.8
2018-08-25 06:00 | 6:00 | 3114.3 | 793.1 | 1828.366 | 213.7 | 0.7 | 96.1 | 216.3 | 0 | 207 | 0 | -240.966 | 0 | 3114.3
2018-08-25 07:00 | 7:00 | 3485.8 | 793.1 | 1905.231 | 213.7 | 0.7 | 96.1 | 565.7 | 0 | 207 | 0 | -295.731 | 0 | 3485.8
2018-08-25 08:00 | 8:00 | 3986.1 | 793.1 | 1979.695 | 167.4 | 0.7 | 96.1 | 906.4 | 0 | 207 | 0 | -164.295 | 0 | 3986.1
2018-08-25 09:00 | 9:00 | 4466.5 | 793.1 | 2131.524 | 167.4 | 0.7 | 96.1 | 1158.3 | 0 | 207 | 0 | -87.624 | 0 | 4466.5
2018-08-25 10:00 | 10:00 | 4703.9 | 793.1 | 2153.806 | 167.4 | 0.7 | 96.1 | 1330.7 | 0 | 184 | 0 | -21.906 | 0 | 4703.9
2018-08-25 11:00 | 11:00 | 4857.2 | 793.1 | 2194.953 | 167.4 | 0.7 | 96.1 | 1431.9 | 0 | 184 | 0 | -10.953 | 0 | 4857.2
2018-08-25 12:00 | 12:00 | 4930.6 | 793.1 | 2277.7 | 167.4 | 0.7 | 96.1 | 1423.1 | 0 | 172.5 | 0 | 0 | 0 | 4930.6
2018-08-25 13:00 | 13:00 | 4997.7 | 793.1 | 2488.8 | 167.4 | 0.7 | 96.1 | 1267.6 | 0 | 184 | 0 | 0 | 0 | 4997.7
2018-08-25 14:00 | 14:00 | 5001.7 | 793.1 | 2731 | 167.4 | 0.7 | 96.1 | 1040.9 | 0 | 172.5 | 0 | 0 | 0 | 5001.7
2018-08-25 15:00 | 15:00 | 4983.3 | 793.1 | 2993.5 | 167.4 | 0.7 | 96.1 | 760 | 0 | 172.5 | 0 | 0 | 0 | 4983.3
2018-08-25 16:00 | 16:00 | 4907.3 | 793.1 | 3185.5752 | 213.7 | 0.7 | 96.1 | 381.5 | 0 | 172.5 | 0 | 64.1248 | 0 | 4907.3
2018-08-25 17:00 | 17:00 | 4718.7 | 793.1 | 3222.688 | 300 | 0.7 | 96.1 | 78.7 | 0 | 184 | 0 | 43.412 | 0 | 4718.7
2018-08-25 18:00 | 18:00 | 4640 | 793.1 | 3223.135 | 300 | 0.7 | 96.1 | 0.2 | 0 | 172.5 | 0 | 54.265 | 0 | 4640
2018-08-25 19:00 | 19:00 | 4519.1 | 793.1 | 3145 | 300.2 | 0.7 | 96.1 | 0 | 0 | 184 | 0 | 0 | 0 | 4519.1
2018-08-25 20:00 | 20:00 | 4300.1 | 793.1 | 2949.2 | 300 | 0.7 | 96.1 | 0 | 0 | 161 | 0 | 0 | 0 | 4300.1
2018-08-25 21:00 | 21:00 | 4077 | 793.1 | 2726.1 | 300 | 0.7 | 96.1 | 0 | 0 | 161 | 0 | 0 | 0 | 4077
2018-08-25 22:00 | 22:00 | 3876.5 | 793.1 | 2526 | 299.6 | 0.7 | 96.1 | 0 | 0 | 161 | 0 | 0 | 0 | 3876.5
2018-08-25 23:00 | 23:00 | 3613.4 | 793.1 | 2333.3 | 229.2 | 0.7 | 96.1 | 0 | 0 | 161 | 0 | 0 | 0 | 3613.4
2018-08-26 | 0:00 | 3312 | 793.1 | 2080.8 | 191.8 | 0.7 | 96.1 | 0 | 0 | 149.5 | 0 | -1.0394e-12 | 0 | 3312
2018-08-26 01:00 | 1:00 | 3074 | 793.1 | 1855.153 | 190.4 | 0.7 | 96.1 | 0 | 0 | 149.5 | 0 | -10.953 | 0 | 3074
2018-08-26 02:00 | 2:00 | 2921.9 | 793.1 | 1802.177 | 190.4 | 0.7 | 96.1 | 0 | 0 | 138 | 0 | -98.577 | 0 | 2921.9
2018-08-26 03:00 | 3:00 | 2858.9 | 793.1 | 1802.342 | 182 | 0.7 | 96.1 | 0 | 0 | 138 | 0 | -153.342 | 0 | 2858.9
2018-08-26 04:00 | 4:00 | 2840.3 | 793.1 | 1805.101 | 182 | 0.7 | 96.1 | 0 | 0 | 149.5 | 0 | -186.201 | 0 | 2840.3
2018-08-26 05:00 | 5:00 | 2823.3 | 793.1 | 1798.007 | 183.4 | 0.7 | 96.1 | 10.6 | 0 | 149.5 | 0 | -208.107 | 0 | 2823.3
2018-08-26 06:00 | 6:00 | 2987.8 | 793.1 | 1833.831 | 213.7 | 0.7 | 96.1 | 231.1 | 0 | 115 | 0 | -295.731 | 0 | 2987.8
2018-08-26 07:00 | 7:00 | 3333.8 | 793.1 | 1878.902 | 213.7 | 0.7 | 96.1 | 620.2 | 0 | 103.5 | 0 | -372.402 | 0 | 3333.8
2018-08-26 08:00 | 8:00 | 3801.1 | 793.1 | 1960.531 | 167.4 | 0.7 | 96.1 | 987 | 0 | 92 | 0 | -295.731 | 0 | 3801.1
2018-08-26 09:00 | 9:00 | 4258.1 | 793.1 | 2060.454 | 167.4 | 0.7 | 96.1 | 1257 | 0 | 80.5 | 0 | -197.154 | 0 | 4258.1
2018-08-26 10:00 | 10:00 | 4511.2 | 793.1 | 2156.554 | 167.4 | 0.7 | 96.1 | 1425.5 | 0 | 69 | 0 | -197.154 | 0 | 4511.2
2018-08-26 11:00 | 11:00 | 4658.9 | 793.1 | 2172.036 | 167.4 | 0.7 | 96.1 | 1492 | 0 | 69 | 0 | -131.436 | 0 | 4658.9
2018-08-26 12:00 | 12:00 | 4779.1 | 793.1 | 2189.7 | 167.4 | 0.7 | 96.1 | 1463.1 | 0 | 69 | 0 | 0 | 0 | 4779.1
2018-08-26 13:00 | 13:00 | 4834.8 | 793.1 | 2374.4 | 167.4 | 0.7 | 96.1 | 1334.1 | 0 | 69 | 0 | 0 | 0 | 4834.8
2018-08-26 14:00 | 14:00 | 4856.8 | 793.1 | 2618.1 | 167.4 | 0.7 | 96.1 | 1100.9 | 0 | 80.5 | 0 | 0 | 0 | 4856.8
2018-08-26 15:00 | 15:00 | 4837.6 | 793.1 | 2895 | 167.4 | 0.7 | 96.1 | 770.3 | 0 | 115 | 0 | 0 | 0 | 4837.6
2018-08-26 16:00 | 16:00 | 4804.3 | 793.1 | 3177.7 | 213.7 | 0.7 | 96.1 | 396.5 | 0 | 126.5 | 0 | 0 | 0 | 4804.3
2018-08-26 17:00 | 17:00 | 4741.1 | 793.1 | 3224.317 | 300 | 0.7 | 96.1 | 81 | 0 | 126.5 | 0 | 119.383 | 0 | 4741.1
2018-08-26 18:00 | 18:00 | 4765.4 | 793.1 | 3317.917 | 300 | 0.7 | 96.1 | 0.2 | 0 | 138 | 0 | 119.383 | 0 | 4765.4
2018-08-26 19:00 | 19:00 | 4682.3 | 793.1 | 3223.317 | 300.2 | 0.7 | 96.1 | 0 | 0 | 149.5 | 0 | 119.383 | 0 | 4682.3
2018-08-26 20:00 | 20:00 | 4473.1 | 793.1 | 3122.2 | 300 | 0.7 | 96.1 | 0 | 0 | 161 | 0 | 0 | 0 | 4473.1
2018-08-26 21:00 | 21:00 | 4225.9 | 793.1 | 2886.5 | 300 | 0.7 | 96.1 | 0 | 0 | 149.5 | 0 | 0 | 0 | 4225.9
2018-08-26 22:00 | 22:00 | 3937.2 | 793.1 | 2609.7 | 299.6 | 0.7 | 96.1 | 0 | 0 | 138 | 0 | 0 | 0 | 3937.2
2018-08-26 23:00 | 23:00 | 3609 | 793.1 | 2351.9 | 229.2 | 0.7 | 96.1 | 0 | 0 | 138 | 0 | 0 | 0 | 3609
2018-08-27 | 0:00 | 3296.7 | 793.1 | 2100 | 191.8 | 0.7 | 96.1 | 0 | 0 | 115 | 0 | 1.0394e-12 | 0 | 3296.7
2018-08-27 01:00 | 1:00 | 3036.5 | 793.1 | 1885.012 | 190.4 | 0.7 | 96.1 | 0 | 0 | 115 | 0 | -43.812 | 0 | 3036.5
2018-08-27 02:00 | 2:00 | 2890.5 | 793.1 | 1870.448 | 190.4 | 0.7 | 96.1 | 0 | 0 | 115 | 0 | -175.248 | 0 | 2890.5
2018-08-27 03:00 | 3:00 | 2832.8 | 793.1 | 1898.366 | 182 | 0.7 | 96.1 | 0 | 0 | 103.5 | 0 | -240.966 | 0 | 2832.8
2018-08-27 04:00 | 4:00 | 2845.3 | 793.1 | 1888.96 | 182 | 0.7 | 96.1 | 0 | 0 | 103.5 | 0 | -219.06 | 0 | 2845.3
2018-08-27 05:00 | 5:00 | 2915.2 | 793.1 | 1914.295 | 183.4 | 0.7 | 96.1 | 11.4 | 0 | 80.5 | 0 | -164.295 | 0 | 2915.2
2018-08-27 06:00 | 6:00 | 3285.5 | 793.1 | 1935.065 | 213.7 | 0.7 | 96.1 | 232.6 | 0 | 69 | 0 | -54.765 | 0 | 3285.5
2018-08-27 07:00 | 7:00 | 3884.7 | 793.1 | 2099.6 | 213.7 | 0.7 | 96.1 | 624 | 0 | 57.5 | 0 | 0 | 0 | 3884.7
2018-08-27 08:00 | 8:00 | 4627.1 | 793.1 | 2513.5 | 167.4 | 0.7 | 96.1 | 998.8 | 0 | 57.5 | 0 | 0 | 0 | 4627.1
2018-08-27 09:00 | 9:00 | 5215.1 | 793.1 | 2828.8 | 167.4 | 0.7 | 96.1 | 1271.5 | 0 | 57.5 | 0 | 0 | 0 | 5215.1
2018-08-27 10:00 | 10:00 | 5446.1 | 793.1 | 2912.5 | 167.4 | 0.7 | 96.1 | 1430.3 | 0 | 46 | 0 | 0 | 0 | 5446.1
2018-08-27 11:00 | 11:00 | 5594.1 | 793.1 | 3019.4 | 167.4 | 0.7 | 96.1 | 1471.4 | 0 | 46 | 0 | 0 | 0 | 5594.1
2018-08-27 12:00 | 12:00 | 5520 | 793.1 | 3022.4 | 167.4 | 0.7 | 96.1 | 1394.3 | 0 | 46 | 0 | 0 | 0 | 5520
2018-08-27 13:00 | 13:00 | 5630.4 | 793.1 | 3205.076 | 167.4 | 0.7 | 96.1 | 1235.2 | 0 | 46 | 0 | 86.824 | 0 | 5630.4
2018-08-27 14:00 | 14:00 | 5626.4 | 793.1 | 3314.087 | 167.4 | 0.7 | 96.1 | 992.6 | 0 | 34.5 | 0 | 227.913 | 0 | 5626.4
2018-08-27 15:00 | 15:00 | 5506.4 | 793.1 | 3317.127 | 167.4 | 0.7 | 96.1 | 652.5 | 0 | 34.5 | 0 | 444.973 | 0 | 5506.4
2018-08-27 16:00 | 16:00 | 5367.8 | 793.1 | 3326.438 | 213.7 | 0.7 | 96.1 | 305.7 | 0 | 46 | 0 | 586.062 | 0 | 5367.8
2018-08-27 17:00 | 17:00 | 5048.4 | 793.1 | 3319.274 | 300 | 0.7 | 96.1 | 48.9 | 0 | 34.5 | 0 | 455.826 | 0 | 5048.4
2018-08-27 18:00 | 18:00 | 4877.4 | 793.1 | 3317.004 | 300 | 0.7 | 96.1 | 0.2 | 0 | 23 | 0 | 347.296 | 0 | 4877.4
2018-08-27 19:00 | 19:00 | 4626.7 | 793.1 | 3315.923 | 300.2 | 0.7 | 96.1 | 0 | 0 | 23 | 0 | 97.677 | 0 | 4626.7
2018-08-27 20:00 | 20:00 | 4292.8 | 793.1 | 3079.9 | 300 | 0.7 | 96.1 | 0 | 0 | 23 | 0 | 0 | 0 | 4292.8
2018-08-27 21:00 | 21:00 | 4047.5 | 793.1 | 2834.6 | 300 | 0.7 | 96.1 | 0 | 0 | 23 | 0 | 0 | 0 | 4047.5
2018-08-27 22:00 | 22:00 | 3870.8 | 793.1 | 2658.3 | 299.6 | 0.7 | 96.1 | 0 | 0 | 23 | 0 | 0 | 0 | 3870.8
2018-08-27 23:00 | 23:00 | 3600.5 | 793.1 | 2458.4 | 229.2 | 0.7 | 96.1 | 0 | 0 | 23 | 0 | 0 | 0 | 3600.5
2018-08-28 | 0:00 | 3297.3 | 793.1 | 2204.1 | 191.8 | 0.7 | 96.1 | 0 | 0 | 11.5 | 0 | 5.1971e-13 | 0 | 3297.3
2018-08-28 01:00 | 1:00 | 3081.7 | 793.1 | 1978.4 | 190.4 | 0.7 | 96.1 | 0 | 0 | 23 | 0 | 0 | 0 | 3081.7
2018-08-28 02:00 | 2:00 | 2964 | 793.1 | 1883.153 | 190.4 | 0.7 | 96.1 | 0 | 0 | 11.5 | 0 | -10.953 | 0 | 2964
2018-08-28 03:00 | 3:00 | 2922.1 | 793.1 | 1881.965 | 182 | 0.7 | 96.1 | 0 | 0 | 23 | 0 | -54.765 | 0 | 2922.1
2018-08-28 04:00 | 4:00 | 2930.6 | 793.1 | 1890.465 | 182 | 0.7 | 96.1 | 0 | 0 | 23 | 0 | -54.765 | 0 | 2930.6
2018-08-28 05:00 | 5:00 | 2989.6 | 793.1 | 1888.6 | 183.4 | 0.7 | 96.1 | 4.7 | 0 | 23 | 0 | 0 | 0 | 2989.6
2018-08-28 06:00 | 6:00 | 3196.9 | 793.1 | 1975.5 | 213.7 | 0.7 | 96.1 | 94.8 | 0 | 23 | 0 | 0 | 0 | 3196.9
2018-08-28 07:00 | 7:00 | 3575.4 | 793.1 | 2209.8 | 213.7 | 0.7 | 96.1 | 239 | 0 | 23 | 0 | 0 | 0 | 3575.4
2018-08-28 08:00 | 8:00 | 4033.9 | 793.1 | 2548.5 | 167.4 | 0.7 | 96.1 | 405.1 | 0 | 23 | 0 | 0 | 0 | 4033.9
2018-08-28 09:00 | 9:00 | 4398.2 | 793.1 | 2705.4 | 167.4 | 0.7 | 96.1 | 624 | 0 | 11.5 | 0 | 0 | 0 | 4398.2
2018-08-28 10:00 | 10:00 | 4616 | 793.1 | 2733.5 | 167.4 | 0.7 | 96.1 | 813.7 | 0 | 11.5 | 0 | 0 | 0 | 4616
2018-08-28 11:00 | 11:00 | 4687.9 | 793.1 | 2807.7 | 167.4 | 0.7 | 96.1 | 811.4 | 0 | 11.5 | 0 | 0 | 0 | 4687.9
2018-08-28 12:00 | 12:00 | 4583.1 | 793.1 | 2796.7 | 167.4 | 0.7 | 96.1 | 706.1 | 0 | 23 | 0 | 0 | 0 | 4583.1
2018-08-28 13:00 | 13:00 | 4792.3 | 793.1 | 3013.8 | 167.4 | 0.7 | 96.1 | 698.2 | 0 | 23 | 0 | 0 | 0 | 4792.3
2018-08-28 14:00 | 14:00 | 4809.4 | 793.1 | 3122.8 | 167.4 | 0.7 | 96.1 | 594.8 | 0 | 34.5 | 0 | 0 | 0 | 4809.4
2018-08-28 15:00 | 15:00 | 4768.1 | 793.1 | 3223.494 | 167.4 | 0.7 | 96.1 | 419.6 | 0 | 46 | 0 | 21.706 | 0 | 4768.1
2018-08-28 16:00 | 16:00 | 4687.9 | 793.1 | 3314.029 | 213.7 | 0.7 | 96.1 | 148.3 | 0 | 46 | 0 | 75.971 | 0 | 4687.9
2018-08-28 17:00 | 17:00 | 4581.7 | 793.1 | 3229.076 | 300 | 0.7 | 96.1 | 18.4 | 0 | 57.5 | 0 | 86.824 | 0 | 4581.7
2018-08-28 18:00 | 18:00 | 4588.4 | 793.1 | 3222.064 | 300 | 0.7 | 96.1 | 0.2 | 0 | 46 | 0 | 130.236 | 0 | 4588.4
2018-08-28 19:00 | 19:00 | 4406.8 | 793.1 | 3170.7 | 300.2 | 0.7 | 96.1 | 0 | 0 | 46 | 0 | 0 | 0 | 4406.8
2018-08-28 20:00 | 20:00 | 4164.6 | 793.1 | 2928.7 | 300 | 0.7 | 96.1 | 0 | 0 | 46 | 0 | 0 | 0 | 4164.6
2018-08-28 21:00 | 21:00 | 3903.6 | 793.1 | 2679.2 | 300 | 0.7 | 96.1 | 0 | 0 | 34.5 | 0 | 0 | 0 | 3903.6
2018-08-28 22:00 | 22:00 | 3725.7 | 793.1 | 2501.7 | 299.6 | 0.7 | 96.1 | 0 | 0 | 34.5 | 0 | 0 | 0 | 3725.7
2018-08-28 23:00 | 23:00 | 3470.8 | 793.1 | 2317.2 | 229.2 | 0.7 | 96.1 | 0 | 0 | 34.5 | 0 | 0 | 0 | 3470.8
2018-08-29 | 0:00 | 3161.5 | 793.1 | 2044.206 | 191.8 | 0.7 | 96.1 | 0 | 0 | 57.5 | 0 | -21.906 | 0 | 3161.5
2018-08-29 01:00 | 1:00 | 2939.8 | 793.1 | 1900.577 | 190.4 | 0.7 | 96.1 | 0 | 0 | 57.5 | 0 | -98.577 | 0 | 2939.8
2018-08-29 02:00 | 2:00 | 2823.8 | 793.1 | 1872.201 | 190.4 | 0.7 | 96.1 | 0 | 0 | 57.5 | 0 | -186.201 | 0 | 2823.8
2018-08-29 03:00 | 3:00 | 2793.8 | 793.1 | 1872.507 | 182 | 0.7 | 96.1 | 0 | 0 | 57.5 | 0 | -208.107 | 0 | 2793.8
2018-08-29 04:00 | 4:00 | 2819 | 793.1 | 1876.348 | 182 | 0.7 | 96.1 | 0 | 0 | 46 | 0 | -175.248 | 0 | 2819
2018-08-29 05:00 | 5:00 | 2875.5 | 793.1 | 1872.083 | 183.4 | 0.7 | 96.1 | 4.6 | 0 | 46 | 0 | -120.483 | 0 | 2875.5
2018-08-29 06:00 | 6:00 | 3111.8 | 793.1 | 1957.624 | 213.7 | 0.7 | 96.1 | 103.7 | 0 | 34.5 | 0 | -87.624 | 0 | 3111.8
2018-08-29 07:00 | 7:00 | 3520.1 | 793.1 | 2116 | 213.7 | 0.7 | 96.1 | 266 | 0 | 34.5 | 0 | 0 | 0 | 3520.1
2018-08-29 08:00 | 8:00 | 3998.9 | 793.1 | 2526.3 | 167.4 | 0.7 | 96.1 | 392.3 | 0 | 23 | 0 | 0 | 0 | 3998.9
2018-08-29 09:00 | 9:00 | 4315.5 | 793.1 | 2800.4 | 167.4 | 0.7 | 96.1 | 434.8 | 0 | 23 | 0 | 0 | 0 | 4315.5
2018-08-29 10:00 | 10:00 | 4392.8 | 793.1 | 2772.8 | 167.4 | 0.7 | 96.1 | 539.7 | 0 | 23 | 0 | 0 | 0 | 4392.8
2018-08-29 11:00 | 11:00 | 4443.6 | 793.1 | 2756.4 | 167.4 | 0.7 | 96.1 | 618.4 | 0 | 11.5 | 0 | 0 | 0 | 4443.6
2018-08-29 12:00 | 12:00 | 4335.3 | 793.1 | 2583.5 | 167.4 | 0.7 | 96.1 | 683 | 0 | 11.5 | 0 | 0 | 0 | 4335.3
2018-08-29 13:00 | 13:00 | 4512.1 | 793.1 | 2818.9 | 167.4 | 0.7 | 96.1 | 624.4 | 0 | 11.5 | 0 | 0 | 0 | 4512.1
2018-08-29 14:00 | 14:00 | 4531.1 | 793.1 | 2907.9 | 167.4 | 0.7 | 96.1 | 554.4 | 0 | 11.5 | 0 | 0 | 0 | 4531.1
2018-08-29 15:00 | 15:00 | 4558.1 | 793.1 | 3043.8 | 167.4 | 0.7 | 96.1 | 445.5 | 0 | 11.5 | 0 | 0 | 0 | 4558.1
2018-08-29 16:00 | 16:00 | 4572.7 | 793.1 | 3229.6 | 213.7 | 0.7 | 96.1 | 228 | 0 | 11.5 | 0 | 0 | 0 | 4572.7
2018-08-29 17:00 | 17:00 | 4457.8 | 793.1 | 3225.6 | 300 | 0.7 | 96.1 | 30.8 | 0 | 11.5 | 0 | 0 | 0 | 4457.8
2018-08-29 18:00 | 18:00 | 4456.9 | 793.1 | 3222.941 | 300 | 0.7 | 96.1 | 0 | 0 | 11.5 | 0 | 32.559 | 0 | 4456.9
2018-08-29 19:00 | 19:00 | 4298.1 | 793.1 | 3085 | 300.2 | 0.7 | 96.1 | 0 | 0 | 23 | 0 | 0 | 0 | 4298.1
2018-08-29 20:00 | 20:00 | 4063.3 | 793.1 | 2850.4 | 300 | 0.7 | 96.1 | 0 | 0 | 23 | 0 | 0 | 0 | 4063.3
2018-08-29 21:00 | 21:00 | 3825.8 | 793.1 | 2601.4 | 300 | 0.7 | 96.1 | 0 | 0 | 34.5 | 0 | 0 | 0 | 3825.8
2018-08-29 22:00 | 22:00 | 3665.7 | 793.1 | 2441.7 | 299.6 | 0.7 | 96.1 | 0 | 0 | 34.5 | 0 | 0 | 0 | 3665.7
2018-08-29 23:00 | 23:00 | 3421.5 | 793.1 | 2256.4 | 229.2 | 0.7 | 96.1 | 0 | 0 | 46 | 0 | 0 | 0 | 3421.5
2018-08-30 | 0:00 | 3121.3 | 793.1 | 1993.6 | 191.8 | 0.7 | 96.1 | 0 | 0 | 46 | 0 | -1.0394e-12 | 0 | 3121.3
2018-08-30 01:00 | 1:00 | 2923.8 | 793.1 | 1874.171 | 190.4 | 0.7 | 96.1 | 0 | 0 | 46 | 0 | -76.671 | 0 | 2923.8
2018-08-30 02:00 | 2:00 | 2823.6 | 793.1 | 1872.548 | 190.4 | 0.7 | 96.1 | 0 | 0 | 46 | 0 | -175.248 | 0 | 2823.6
2018-08-30 03:00 | 3:00 | 2795.5 | 793.1 | 1874.207 | 182 | 0.7 | 96.1 | 0 | 0 | 57.5 | 0 | -208.107 | 0 | 2795.5
2018-08-30 04:00 | 4:00 | 2812.7 | 793.1 | 1880.454 | 182 | 0.7 | 96.1 | 0 | 0 | 57.5 | 0 | -197.154 | 0 | 2812.7
2018-08-30 05:00 | 5:00 | 2876.7 | 793.1 | 1872.483 | 183.4 | 0.7 | 96.1 | 5.4 | 0 | 46 | 0 | -120.483 | 0 | 2876.7
2018-08-30 06:00 | 6:00 | 3134.1 | 793.1 | 1913.424 | 213.7 | 0.7 | 96.1 | 158.7 | 0 | 46 | 0 | -87.624 | 0 | 3134.1
2018-08-30 07:00 | 7:00 | 3591.6 | 793.1 | 1973.8 | 213.7 | 0.7 | 96.1 | 479.7 | 0 | 34.5 | 0 | 0 | 0 | 3591.6
2018-08-30 08:00 | 8:00 | 4213.2 | 793.1 | 2289.2 | 167.4 | 0.7 | 96.1 | 832.2 | 0 | 34.5 | 0 | 0 | 0 | 4213.2
2018-08-30 09:00 | 9:00 | 4757 | 793.1 | 2551.3 | 167.4 | 0.7 | 96.1 | 1102.4 | 0 | 46 | 0 | 0 | 0 | 4757
2018-08-30 10:00 | 10:00 | 5024.7 | 793.1 | 2601.2 | 167.4 | 0.7 | 96.1 | 1320.2 | 0 | 46 | 0 | 0 | 0 | 5024.7
2018-08-30 11:00 | 11:00 | 5210.7 | 793.1 | 2716.7 | 167.4 | 0.7 | 96.1 | 1390.7 | 0 | 46 | 0 | 0 | 0 | 5210.7
2018-08-30 12:00 | 12:00 | 5134.7 | 793.1 | 2683.9 | 167.4 | 0.7 | 96.1 | 1336 | 0 | 57.5 | 0 | 0 | 0 | 5134.7
2018-08-30 13:00 | 13:00 | 5263.6 | 793.1 | 2987.2 | 167.4 | 0.7 | 96.1 | 1150.1 | 0 | 69 | 0 | 0 | 0 | 5263.6
2018-08-30 14:00 | 14:00 | 5258 | 793.1 | 3213.188 | 167.4 | 0.7 | 96.1 | 875.1 | 0 | 69 | 0 | 43.412 | 0 | 5258
2018-08-30 15:00 | 15:00 | 5146.5 | 793.1 | 3313.464 | 167.4 | 0.7 | 96.1 | 565 | 0 | 80.5 | 0 | 130.236 | 0 | 5146.5
2018-08-30 16:00 | 16:00 | 5013.3 | 793.1 | 3320.622 | 213.7 | 0.7 | 96.1 | 214.9 | 0 | 92 | 0 | 282.178 | 0 | 5013.3
2018-08-30 17:00 | 17:00 | 4811.8 | 793.1 | 3322.599 | 300 | 0.7 | 96.1 | 22.8 | 0 | 92 | 0 | 184.501 | 0 | 4811.8
2018-08-30 18:00 | 18:00 | 4810.7 | 793.1 | 3322.593 | 300 | 0.7 | 96.1 | 0 | 0 | 92 | 0 | 206.207 | 0 | 4810.7
2018-08-30 19:00 | 19:00 | 4648.4 | 793.1 | 3312.035 | 300.2 | 0.7 | 96.1 | 0 | 0 | 92 | 0 | 54.265 | 0 | 4648.4
2018-08-30 20:00 | 20:00 | 4389.3 | 793.1 | 3107.4 | 300 | 0.7 | 96.1 | 0 | 0 | 92 | 0 | 0 | 0 | 4389.3
2018-08-30 21:00 | 21:00 | 4123.5 | 793.1 | 2841.6 | 300 | 0.7 | 96.1 | 0 | 0 | 92 | 0 | 0 | 0 | 4123.5
2018-08-30 22:00 | 22:00 | 3938.4 | 793.1 | 2645.4 | 299.6 | 0.7 | 96.1 | 0 | 0 | 103.5 | 0 | 0 | 0 | 3938.4
2018-08-30 23:00 | 23:00 | 3648.8 | 793.1 | 2414.7 | 229.2 | 0.7 | 96.1 | 0 | 0 | 115 | 0 | 0 | 0 | 3648.8
2018-08-31 | 0:00 | 3320.4 | 793.1 | 2112.2 | 191.8 | 0.7 | 96.1 | 0 | 0 | 126.5 | 0 | 0 | 0 | 3320.4
2018-08-31 01:00 | 1:00 | 3089.7 | 793.1 | 1882.9 | 190.4 | 0.7 | 96.1 | 0 | 0 | 126.5 | 0 | 0 | 0 | 3089.7
2018-08-31 02:00 | 2:00 | 2962.2 | 793.1 | 1875.336 | 190.4 | 0.7 | 96.1 | 0 | 0 | 138 | 0 | -131.436 | 0 | 2962.2
2018-08-31 03:00 | 3:00 | 2912.4 | 793.1 | 1877.748 | 182 | 0.7 | 96.1 | 0 | 0 | 138 | 0 | -175.248 | 0 | 2912.4
2018-08-31 04:00 | 4:00 | 2923.6 | 793.1 | 1876.901 | 182 | 0.7 | 96.1 | 0 | 0 | 161 | 0 | -186.201 | 0 | 2923.6
2018-08-31 05:00 | 5:00 | 2974.4 | 793.1 | 1874.642 | 183.4 | 0.7 | 96.1 | 7.3 | 0 | 172.5 | 0 | -153.342 | 0 | 2974.4
2018-08-31 06:00 | 6:00 | 3260.8 | 793.1 | 1952.648 | 213.7 | 0.7 | 96.1 | 207.3 | 0 | 172.5 | 0 | -175.248 | 0 | 3260.8
2018-08-31 07:00 | 7:00 | 3791 | 793.1 | 2031.071 | 213.7 | 0.7 | 96.1 | 572 | 0 | 161 | 0 | -76.671 | 0 | 3791
2018-08-31 08:00 | 8:00 | 4474.8 | 793.1 | 2372.1 | 167.4 | 0.7 | 96.1 | 907.4 | 0 | 138 | 0 | 0 | 0 | 4474.8
2018-08-31 09:00 | 9:00 | 5039 | 793.1 | 2700.8 | 167.4 | 0.7 | 96.1 | 1165.9 | 0 | 115 | 0 | 0 | 0 | 5039
2018-08-31 10:00 | 10:00 | 5302.5 | 793.1 | 2784.3 | 167.4 | 0.7 | 96.1 | 1345.9 | 0 | 115 | 0 | 0 | 0 | 5302.5
2018-08-31 11:00 | 11:00 | 5472.7 | 793.1 | 2899.1 | 167.4 | 0.7 | 96.1 | 1378.3 | 0 | 138 | 0 | 0 | 0 | 5472.7
2018-08-31 12:00 | 12:00 | 5402.4 | 793.1 | 2957.4 | 167.4 | 0.7 | 96.1 | 1272.7 | 0 | 115 | 0 | 0 | 0 | 5402.4
2018-08-31 13:00 | 13:00 | 5553 | 793.1 | 3207.082 | 167.4 | 0.7 | 96.1 | 1097 | 0 | 126.5 | 0 | 65.118 | 0 | 5553
2018-08-31 14:00 | 14:00 | 5523.3 | 793.1 | 3315.393 | 167.4 | 0.7 | 96.1 | 783.4 | 0 | 161 | 0 | 206.207 | 0 | 5523.3
2018-08-31 15:00 | 15:00 | 5316.1 | 793.1 | 3314.351 | 167.4 | 0.7 | 96.1 | 425.3 | 0 | 161 | 0 | 358.149 | 0 | 5316.1
2018-08-31 16:00 | 16:00 | 5098.2 | 793.1 | 3319.604 | 213.7 | 0.7 | 96.1 | 166.7 | 0 | 161 | 0 | 347.296 | 0 | 5098.2
2018-08-31 17:00 | 17:00 | 4695.8 | 793.1 | 3224.97 | 300 | 0.7 | 96.1 | 22.9 | 0 | 149.5 | 0 | 108.53 | 0 | 4695.8
2018-08-31 18:00 | 18:00 | 4559.4 | 793.1 | 3198.294 | 300 | 0.7 | 96.1 | 0 | 0 | 149.5 | 0 | 21.706 | 0 | 4559.4
2018-08-31 19:00 | 19:00 | 4330.5 | 793.1 | 3002.4 | 300.2 | 0.7 | 96.1 | 0 | 0 | 138 | 0 | 0 | 0 | 4330.5
2018-08-31 20:00 | 20:00 | 4087.5 | 793.1 | 2771.1 | 300 | 0.7 | 96.1 | 0 | 0 | 126.5 | 0 | 0 | 0 | 4087.5
2018-08-31 21:00 | 21:00 | 3855 | 793.1 | 2561.6 | 300 | 0.7 | 96.1 | 0 | 0 | 103.5 | 0 | 0 | 0 | 3855
2018-08-31 22:00 | 22:00 | 3702 | 793.1 | 2397.5 | 299.6 | 0.7 | 96.1 | 0 | 0 | 115 | 0 | 0 | 0 | 3702
2018-08-31 23:00 | 23:00 | 3470.5 | 793.1 | 2351.4 | 229.2 | 0.7 | 96.1 | 0 | 0 | 0 | 0 | 0 | 0 | 3470.5
2018-09-01 | 0:00 | 3199 | 793.1 | 1975.147 | 185.1 | 0.7 | 96.1 | 0 | 0 | 138 | 0 | 10.853 | 0 | 3199
2018-09-01 01:00 | 1:00 | 2983.4 | 793.1 | 1770.4 | 185.1 | 0.7 | 96.1 | 0 | 0 | 138 | 0 | 0 | 0 | 2983.4
2018-09-01 02:00 | 2:00 | 2849.5 | 793.1 | 1669.906 | 185.1 | 0.7 | 96.1 | 0 | 0 | 126.5 | 0 | -21.906 | 0 | 2849.5
2018-09-01 03:00 | 3:00 | 2792.4 | 793.1 | 1657.365 | 184.9 | 0.7 | 96.1 | 0 | 0 | 115 | 0 | -54.765 | 0 | 2792.4
2018-09-01 04:00 | 4:00 | 2779.7 | 793.1 | 1652.812 | 177.3 | 0.7 | 96.1 | 0 | 0 | 103.5 | 0 | -43.812 | 0 | 2779.7
2018-09-01 05:00 | 5:00 | 2768.4 | 793.1 | 1649.912 | 177.3 | 0.7 | 96.1 | 3.1 | 0 | 92 | 0 | -43.812 | 0 | 2768.4
2018-09-01 06:00 | 6:00 | 2873.3 | 793.1 | 1693.93 | 208.7 | 0.7 | 96.1 | 86.8 | 0 | 103.5 | 0 | -109.53 | 0 | 2873.3
2018-09-01 07:00 | 7:00 | 3151.3 | 793.1 | 1733.453 | 208.7 | 0.7 | 96.1 | 249.7 | 0 | 80.5 | 0 | -10.953 | 0 | 3151.3
2018-09-01 08:00 | 8:00 | 3495.6 | 793.1 | 1956.4 | 166.6 | 0.7 | 96.1 | 413.7 | 0 | 69 | 0 | 0 | 0 | 3495.6
2018-09-01 09:00 | 9:00 | 3839.9 | 793.1 | 2109.6 | 166.6 | 0.7 | 96.1 | 604.8 | 0 | 69 | 0 | 0 | 0 | 3839.9
2018-09-01 10:00 | 10:00 | 3983.4 | 793.1 | 2086.8 | 166.6 | 0.7 | 96.1 | 771.1 | 0 | 69 | 0 | 0 | 0 | 3983.4
2018-09-01 11:00 | 11:00 | 4139 | 793.1 | 2159.6 | 166.6 | 0.7 | 96.1 | 865.4 | 0 | 57.5 | 0 | 0 | 0 | 4139
2018-09-01 12:00 | 12:00 | 4060.5 | 793.1 | 2140.9 | 166.6 | 0.7 | 96.1 | 782.6 | 0 | 80.5 | 0 | 0 | 0 | 4060.5
2018-09-01 13:00 | 13:00 | 4093.9 | 793.1 | 2234.6 | 166.6 | 0.7 | 96.1 | 722.3 | 0 | 80.5 | 0 | 0 | 0 | 4093.9
2018-09-01 14:00 | 14:00 | 4067.4 | 793.1 | 2388.1 | 166.6 | 0.7 | 96.1 | 530.8 | 0 | 92 | 0 | 0 | 0 | 4067.4
2018-09-01 15:00 | 15:00 | 3990.8 | 793.1 | 2461.147 | 166.6 | 0.7 | 96.1 | 381.8 | 0 | 80.5 | 0 | 10.853 | 0 | 3990.8
2018-09-01 16:00 | 16:00 | 3940.6 | 793.1 | 2569.941 | 208.7 | 0.7 | 96.1 | 170.5 | 0 | 69 | 0 | 32.559 | 0 | 3940.6
2018-09-01 17:00 | 17:00 | 3829.8 | 793.1 | 2576.4 | 289.8 | 0.7 | 96.1 | 16.2 | 0 | 57.5 | 0 | 0 | 0 | 3829.8
2018-09-01 18:00 | 18:00 | 3851.5 | 793.1 | 2570.241 | 289.8 | 0.7 | 96.1 | 0 | 0 | 69 | 0 | 32.559 | 0 | 3851.5
2018-09-01 19:00 | 19:00 | 3716.9 | 793.1 | 2479.5 | 290 | 0.7 | 96.1 | 0 | 0 | 57.5 | 0 | 0 | 0 | 3716.9
2018-09-01 20:00 | 20:00 | 3515.8 | 793.1 | 2301.6 | 289.8 | 0.7 | 96.1 | 0 | 0 | 34.5 | 0 | 0 | 0 | 3515.8
2018-09-01 21:00 | 21:00 | 3307.2 | 793.1 | 2081.5 | 289.8 | 0.7 | 96.1 | 0 | 0 | 46 | 0 | 0 | 0 | 3307.2
2018-09-01 22:00 | 22:00 | 3133.3 | 793.1 | 1919.5 | 289.4 | 0.7 | 96.1 | 0 | 0 | 34.5 | 0 | 0 | 0 | 3133.3
2018-09-01 23:00 | 23:00 | 2940 | 793.1 | 1810.6 | 216.5 | 0.7 | 96.1 | 0 | 0 | 23 | 0 | 0 | 0 | 2940
2018-09-02 | 0:00 | 2711.9 | 793.1 | 1636.353 | 185.1 | 0.7 | 96.1 | 0 | 0 | 11.5 | 0 | -10.953 | 0 | 2711.9
2018-09-02 01:00 | 1:00 | 2532.5 | 793.1 | 1544.577 | 185.1 | 0.7 | 96.1 | 0 | 0 | 11.5 | 0 | -98.577 | 0 | 2532.5
2018-09-02 02:00 | 2:00 | 2455.2 | 793.1 | 1543.948 | 185.1 | 0.7 | 96.1 | 0 | 0 | 11.5 | 0 | -175.248 | 0 | 2455.2
2018-09-02 03:00 | 3:00 | 2447 | 793.1 | 1546.901 | 184.9 | 0.7 | 96.1 | 0 | 0 | 11.5 | 0 | -186.201 | 0 | 2447
2018-09-02 04:00 | 4:00 | 2449.2 | 793.1 | 1545.748 | 177.3 | 0.7 | 96.1 | 0 | 0 | 11.5 | 0 | -175.248 | 0 | 2449.2
2018-09-02 05:00 | 5:00 | 2457.6 | 793.1 | 1541.095 | 177.3 | 0.7 | 96.1 | 2.1 | 0 | 11.5 | 0 | -164.295 | 0 | 2457.6
2018-09-02 06:00 | 6:00 | 2492.8 | 793.1 | 1549.713 | 208.7 | 0.7 | 96.1 | 51.5 | 0 | 23 | 0 | -230.013 | 0 | 2492.8
2018-09-02 07:00 | 7:00 | 2653.8 | 793.1 | 1551.595 | 208.7 | 0.7 | 96.1 | 144.9 | 0 | 23 | 0 | -164.295 | 0 | 2653.8
2018-09-02 08:00 | 8:00 | 2883.9 | 793.1 | 1675.118 | 166.6 | 0.7 | 96.1 | 206.5 | 0 | 11.5 | 0 | -65.718 | 0 | 2883.9
2018-09-02 09:00 | 9:00 | 3068.3 | 793.1 | 1708.6 | 166.6 | 0.7 | 96.1 | 291.7 | 0 | 11.5 | 0 | 0 | 0 | 3068.3
2018-09-02 10:00 | 10:00 | 3162.6 | 793.1 | 1701.618 | 166.6 | 0.7 | 96.1 | 447.2 | 0 | 23 | 0 | -65.718 | 0 | 3162.6
2018-09-02 11:00 | 11:00 | 3183.5 | 793.1 | 1693.983 | 166.6 | 0.7 | 96.1 | 530.5 | 0 | 23 | 0 | -120.483 | 0 | 3183.5
2018-09-02 12:00 | 12:00 | 3200.3 | 793.1 | 1724.948 | 166.6 | 0.7 | 96.1 | 582.6 | 0 | 11.5 | 0 | -175.248 | 0 | 3200.3
2018-09-02 13:00 | 13:00 | 3212.6 | 793.1 | 1719.606 | 166.6 | 0.7 | 96.1 | 435.4 | 0 | 23 | 0 | -21.906 | 0 | 3212.6
2018-09-02 14:00 | 14:00 | 3142.2 | 793.1 | 1846.6 | 166.6 | 0.7 | 96.1 | 216.1 | 0 | 23 | 0 | 0 | 0 | 3142.2
2018-09-02 15:00 | 15:00 | 3139.3 | 793.1 | 1895.488 | 166.6 | 0.7 | 96.1 | 120.9 | 0 | 23 | 0 | 43.412 | 0 | 3139.3
2018-09-02 16:00 | 16:00 | 3167 | 793.1 | 1944.182 | 208.7 | 0.7 | 96.1 | 47.6 | 0 | 11.5 | 0 | 65.118 | 0 | 3167
2018-09-02 17:00 | 17:00 | 3275.5 | 793.1 | 2012.782 | 289.8 | 0.7 | 96.1 | 6.4 | 0 | 11.5 | 0 | 65.118 | 0 | 3275.5
2018-09-02 18:00 | 18:00 | 3420.3 | 793.1 | 2088.011 | 289.8 | 0.7 | 96.1 | 0 | 0 | 11.5 | 0 | 141.089 | 0 | 3420.3
2018-09-02 19:00 | 19:00 | 3377.2 | 793.1 | 2077.27 | 290 | 0.7 | 96.1 | 0 | 0 | 11.5 | 0 | 108.53 | 0 | 3377.2
2018-09-02 20:00 | 20:00 | 3253.2 | 793.1 | 2051.147 | 289.8 | 0.7 | 96.1 | 0 | 0 | 11.5 | 0 | 10.853 | 0 | 3253.2
2018-09-02 21:00 | 21:00 | 3096.4 | 793.1 | 1905.2 | 289.8 | 0.7 | 96.1 | 0 | 0 | 11.5 | 0 | 0 | 0 | 3096.4
2018-09-02 22:00 | 22:00 | 2940 | 793.1 | 1749.2 | 289.4 | 0.7 | 96.1 | 0 | 0 | 11.5 | 0 | 0 | 0 | 2940
2018-09-02 23:00 | 23:00 | 2764.6 | 793.1 | 1679.559 | 216.5 | 0.7 | 96.1 | 0 | 0 | 11.5 | 0 | -32.859 | 0 | 2764.6
2018-09-03 | 0:00 | 2574.2 | 793.1 | 1541.918 | 185.1 | 0.7 | 96.1 | 0 | 0 | 23 | 0 | -65.718 | 0 | 2574.2
2018-09-03 01:00 | 1:00 | 2427.7 | 793.1 | 1538.354 | 185.1 | 0.7 | 96.1 | 0 | 0 | 11.5 | 0 | -197.154 | 0 | 2427.7
2018-09-03 02:00 | 2:00 | 2368.7 | 793.1 | 1533.572 | 185.1 | 0.7 | 96.1 | 0 | 0 | 23 | 0 | -262.872 | 0 | 2368.7
2018-09-03 03:00 | 3:00 | 2385.9 | 793.1 | 1540.019 | 184.9 | 0.7 | 96.1 | 0 | 0 | 23 | 0 | -251.919 | 0 | 2385.9
2018-09-03 04:00 | 4:00 | 2440.8 | 793.1 | 1537.348 | 177.3 | 0.7 | 96.1 | 0 | 0 | 11.5 | 0 | -175.248 | 0 | 2440.8
2018-09-03 05:00 | 5:00 | 2546.4 | 793.1 | 1540.424 | 177.3 | 0.7 | 96.1 | 3.4 | 0 | 23 | 0 | -87.624 | 0 | 2546.4
2018-09-03 06:00 | 6:00 | 2787.9 | 793.1 | 1760.595 | 208.7 | 0.7 | 96.1 | 70 | 0 | 23 | 0 | -164.295 | 0 | 2787.9
2018-09-03 07:00 | 7:00 | 3176.3 | 793.1 | 1879 | 208.7 | 0.7 | 96.1 | 175.7 | 0 | 23 | 0 | 0 | 0 | 3176.3
2018-09-03 08:00 | 8:00 | 3589.8 | 793.1 | 2249.7 | 166.6 | 0.7 | 96.1 | 260.6 | 0 | 23 | 0 | 0 | 0 | 3589.8
2018-09-03 09:00 | 9:00 | 3934.7 | 793.1 | 2482.794 | 166.6 | 0.7 | 96.1 | 350.7 | 0 | 23 | 0 | 21.706 | 0 | 3934.7
2018-09-03 10:00 | 10:00 | 4039.2 | 793.1 | 2483.635 | 166.6 | 0.7 | 96.1 | 421.8 | 0 | 23 | 0 | 54.265 | 0 | 4039.2
2018-09-03 11:00 | 11:00 | 4035.9 | 793.1 | 2409.135 | 166.6 | 0.7 | 96.1 | 493 | 0 | 23 | 0 | 54.265 | 0 | 4035.9
2018-09-03 12:00 | 12:00 | 3844.5 | 793.1 | 2165.9 | 166.6 | 0.7 | 96.1 | 599.1 | 0 | 23 | 0 | 0 | 0 | 3844.5
2018-09-03 13:00 | 13:00 | 4036.5 | 793.1 | 2319.6 | 166.6 | 0.7 | 96.1 | 637.4 | 0 | 23 | 0 | 0 | 0 | 4036.5
2018-09-03 14:00 | 14:00 | 4078.3 | 793.1 | 2387.8 | 166.6 | 0.7 | 96.1 | 611 | 0 | 23 | 0 | 0 | 0 | 4078.3
2018-09-03 15:00 | 15:00 | 4141.8 | 793.1 | 2521 | 166.6 | 0.7 | 96.1 | 529.8 | 0 | 34.5 | 0 | 0 | 0 | 4141.8
2018-09-03 16:00 | 16:00 | 4193.2 | 793.1 | 2722.235 | 208.7 | 0.7 | 96.1 | 272.1 | 0 | 46 | 0 | 54.265 | 0 | 4193.2
2018-09-03 17:00 | 17:00 | 4091 | 793.1 | 2717.623 | 289.8 | 0.7 | 96.1 | 38.5 | 0 | 57.5 | 0 | 97.677 | 0 | 4091
2018-09-03 18:00 | 18:00 | 4102.7 | 793.1 | 2723.764 | 289.8 | 0.7 | 96.1 | 0 | 0 | 69 | 0 | 130.236 | 0 | 4102.7
2018-09-03 19:00 | 19:00 | 3935.3 | 793.1 | 2625.8799 | 290 | 0.7 | 96.1 | 0 | 0 | 69 | 0 | 60.5201 | 0 | 3935.3
2018-09-03 20:00 | 20:00 | 3710.4 | 793.1 | 2473.2 | 289.8 | 0.7 | 96.1 | 0 | 0 | 57.5 | 0 | 0 | 0 | 3710.4
2018-09-03 21:00 | 21:00 | 3494.6 | 793.1 | 2257.4 | 289.8 | 0.7 | 96.1 | 0 | 0 | 57.5 | 0 | 0 | 0 | 3494.6
2018-09-03 22:00 | 22:00 | 3359 | 793.1 | 2122.2 | 289.4 | 0.7 | 96.1 | 0 | 0 | 57.5 | 0 | 0 | 0 | 3359
2018-09-03 23:00 | 23:00 | 3154.3 | 793.1 | 1990.4 | 216.5 | 0.7 | 96.1 | 0 | 0 | 57.5 | 0 | 0 | 0 | 3154.3
2018-09-04 | 0:00 | 2899.6 | 793.1 | 1767.1 | 185.1 | 0.7 | 96.1 | 0 | 0 | 57.5 | 0 | 0 | 0 | 2899.6
2018-09-04 01:00 | 1:00 | 2714.9 | 793.1 | 1691.93 | 185.1 | 0.7 | 96.1 | 0 | 0 | 57.5 | 0 | -109.53 | 0 | 2714.9
2018-09-04 02:00 | 2:00 | 2640.9 | 793.1 | 1650.789 | 185.1 | 0.7 | 96.1 | 0 | 0 | 57.5 | 0 | -142.389 | 0 | 2640.9
2018-09-04 03:00 | 3:00 | 2636.4 | 793.1 | 1645.942 | 184.9 | 0.7 | 96.1 | 0 | 0 | 69 | 0 | -153.342 | 0 | 2636.4
2018-09-04 04:00 | 4:00 | 2673.7 | 793.1 | 1646.483 | 177.3 | 0.7 | 96.1 | 0 | 0 | 80.5 | 0 | -120.483 | 0 | 2673.7
2018-09-04 05:00 | 5:00 | 2733.4 | 793.1 | 1691.583 | 177.3 | 0.7 | 96.1 | 3.1 | 0 | 92 | 0 | -120.483 | 0 | 2733.4
2018-09-04 06:00 | 6:00 | 2948.5 | 793.1 | 1795.489 | 208.7 | 0.7 | 96.1 | 93.3 | 0 | 103.5 | 0 | -142.389 | 0 | 2948.5
2018-09-04 07:00 | 7:00 | 3368 | 793.1 | 1905 | 208.7 | 0.7 | 96.1 | 249.4 | 0 | 115 | 0 | 0 | 0 | 3368
2018-09-04 08:00 | 8:00 | 3855.8 | 793.1 | 2327.6 | 166.6 | 0.7 | 96.1 | 333.7 | 0 | 138 | 0 | 0 | 0 | 3855.8
2018-09-04 09:00 | 9:00 | 4275.8 | 793.1 | 2659.9 | 166.6 | 0.7 | 96.1 | 409.9 | 0 | 149.5 | 0 | 0 | 0 | 4275.8
2018-09-04 10:00 | 10:00 | 4431.3 | 793.1 | 2660.882 | 166.6 | 0.7 | 96.1 | 487.8 | 0 | 161 | 0 | 65.118 | 0 | 4431.3
2018-09-04 11:00 | 11:00 | 4565.7 | 793.1 | 2623.3 | 166.6 | 0.7 | 96.1 | 713.4 | 0 | 172.5 | 0 | 0 | 0 | 4565.7
2018-09-04 12:00 | 12:00 | 4479.4 | 793.1 | 2470 | 166.6 | 0.7 | 96.1 | 734.4 | 0 | 218.5 | 0 | 0 | 0 | 4479.4
2018-09-04 13:00 | 13:00 | 4601.3 | 793.1 | 2705.923 | 166.6 | 0.7 | 96.1 | 522.7 | 0 | 218.5 | 0 | 97.677 | 0 | 4601.3
2018-09-04 14:00 | 14:00 | 4512.3 | 793.1 | 2787.093 | 166.6 | 0.7 | 96.1 | 209.5 | 0 | 253 | 0 | 206.207 | 0 | 4512.3
2018-09-04 15:00 | 15:00 | 4441.7 | 793.1 | 2791.087 | 166.6 | 0.7 | 96.1 | 101.7 | 0 | 264.5 | 0 | 227.913 | 0 | 4441.7
2018-09-04 16:00 | 16:00 | 4452.9 | 793.1 | 2791.181 | 208.7 | 0.7 | 96.1 | 37.5 | 0 | 276 | 0 | 249.619 | 0 | 4452.9
2018-09-04 17:00 | 17:00 | 4397 | 793.1 | 2795.411 | 289.8 | 0.7 | 96.1 | 4.8 | 0 | 276 | 0 | 141.089 | 0 | 4397
2018-09-04 18:00 | 18:00 | 4366.8 | 793.1 | 2792.364 | 289.8 | 0.7 | 96.1 | 0 | 0 | 264.5 | 0 | 130.236 | 0 | 4366.8
2018-09-04 19:00 | 19:00 | 4186.8 | 793.1 | 2656.223 | 290 | 0.7 | 96.1 | 0 | 0 | 253 | 0 | 97.677 | 0 | 4186.8
2018-09-04 20:00 | 20:00 | 3983.2 | 793.1 | 2539 | 289.8 | 0.7 | 96.1 | 0 | 0 | 264.5 | 0 | 0 | 0 | 3983.2
2018-09-04 21:00 | 21:00 | 3748.5 | 793.1 | 2292.8 | 289.8 | 0.7 | 96.1 | 0 | 0 | 276 | 0 | 0 | 0 | 3748.5
2018-09-04 22:00 | 22:00 | 3598.9 | 793.1 | 2132.1 | 289.4 | 0.7 | 96.1 | 0 | 0 | 287.5 | 0 | 0 | 0 | 3598.9
2018-09-04 23:00 | 23:00 | 3370.8 | 793.1 | 1999.9 | 216.5 | 0.7 | 96.1 | 0 | 0 | 264.5 | 0 | 0 | 0 | 3370.8
2018-09-05 | 0:00 | 3111.6 | 793.1 | 1859.724 | 185.1 | 0.7 | 96.1 | 0 | 0 | 264.5 | 0 | -87.624 | 0 | 3111.6
2018-09-05 01:00 | 1:00 | 2920.8 | 793.1 | 1701.783 | 185.1 | 0.7 | 96.1 | 0 | 0 | 264.5 | 0 | -120.483 | 0 | 2920.8
2018-09-05 02:00 | 2:00 | 2821.5 | 793.1 | 1613.983 | 185.1 | 0.7 | 96.1 | 0 | 0 | 253 | 0 | -120.483 | 0 | 2821.5
2018-09-05 03:00 | 3:00 | 2760 | 793.1 | 1607.995 | 184.9 | 0.7 | 96.1 | 0 | 0 | 241.5 | 0 | -164.295 | 0 | 2760
2018-09-05 04:00 | 4:00 | 2732.8 | 793.1 | 1611.395 | 177.3 | 0.7 | 96.1 | 0 | 0 | 218.5 | 0 | -164.295 | 0 | 2732.8
2018-09-05 05:00 | 5:00 | 2809.5 | 793.1 | 1608.424 | 177.3 | 0.7 | 96.1 | 3 | 0 | 218.5 | 0 | -87.624 | 0 | 2809.5
2018-09-05 06:00 | 6:00 | 3009.5 | 793.1 | 1712.289 | 208.7 | 0.7 | 96.1 | 88 | 0 | 253 | 0 | -142.389 | 0 | 3009.5
2018-09-05 07:00 | 7:00 | 3395.1 | 793.1 | 1755.959 | 208.7 | 0.7 | 96.1 | 320.4 | 0 | 253 | 0 | -32.859 | 0 | 3395.1
2018-09-05 08:00 | 8:00 | 3885.4 | 793.1 | 1958.4 | 166.6 | 0.7 | 96.1 | 629 | 0 | 241.5 | 0 | 0 | 0 | 3885.4
2018-09-05 09:00 | 9:00 | 4342.5 | 793.1 | 2051.1 | 166.6 | 0.7 | 96.1 | 993.4 | 0 | 241.5 | 0 | 0 | 0 | 4342.5
2018-09-05 10:00 | 10:00 | 4601.9 | 793.1 | 2003.7 | 166.6 | 0.7 | 96.1 | 1300.2 | 0 | 241.5 | 0 | 0 | 0 | 4601.9
2018-09-05 11:00 | 11:00 | 4745.9 | 793.1 | 2006.8 | 166.6 | 0.7 | 96.1 | 1441.1 | 0 | 241.5 | 0 | 0 | 0 | 4745.9
2018-09-05 12:00 | 12:00 | 4684.1 | 793.1 | 1989.012 | 166.6 | 0.7 | 96.1 | 1452.4 | 0 | 230 | 0 | -43.812 | 0 | 4684.1
2018-09-05 13:00 | 13:00 | 4867.1 | 793.1 | 2246 | 166.6 | 0.7 | 96.1 | 1334.6 | 0 | 230 | 0 | 0 | 0 | 4867.1
2018-09-05 14:00 | 14:00 | 4889 | 793.1 | 2510.3 | 166.6 | 0.7 | 96.1 | 1092.2 | 0 | 230 | 0 | 0 | 0 | 4889
2018-09-05 15:00 | 15:00 | 4820.5 | 793.1 | 2716.129 | 166.6 | 0.7 | 96.1 | 753.4 | 0 | 218.5 | 0 | 75.971 | 0 | 4820.5
2018-09-05 16:00 | 16:00 | 4734.9 | 793.1 | 2813.881 | 208.7 | 0.7 | 96.1 | 354.3 | 0 | 218.5 | 0 | 249.619 | 0 | 4734.9
2018-09-05 17:00 | 17:00 | 4489.3 | 793.1 | 2814.987 | 289.8 | 0.7 | 96.1 | 48.2 | 0 | 218.5 | 0 | 227.913 | 0 | 4489.3
2018-09-05 18:00 | 18:00 | 4420.5 | 793.1 | 2816.093 | 289.8 | 0.7 | 96.1 | 0 | 0 | 218.5 | 0 | 206.207 | 0 | 4420.5
2018-09-05 19:00 | 19:00 | 4228.3 | 793.1 | 2721.37 | 290 | 0.7 | 96.1 | 0 | 0 | 218.5 | 0 | 108.53 | 0 | 4228.3
2018-09-05 20:00 | 20:00 | 3980.1 | 793.1 | 2581.9 | 289.8 | 0.7 | 96.1 | 0 | 0 | 218.5 | 0 | 0 | 0 | 3980.1
2018-09-05 21:00 | 21:00 | 3732.9 | 793.1 | 2323.2 | 289.8 | 0.7 | 96.1 | 0 | 0 | 230 | 0 | 0 | 0 | 3732.9
2018-09-05 22:00 | 22:00 | 3587.2 | 793.1 | 2177.9 | 289.4 | 0.7 | 96.1 | 0 | 0 | 230 | 0 | 0 | 0 | 3587.2
2018-09-05 23:00 | 23:00 | 3340 | 793.1 | 2015.1 | 216.5 | 0.7 | 96.1 | 0 | 0 | 218.5 | 0 | 0 | 0 | 3340
2018-09-06 | 0:00 | 3060.8 | 793.1 | 1778.8 | 185.1 | 0.7 | 96.1 | 0 | 0 | 207 | 0 | -1.0394e-12 | 0 | 3060.8
2018-09-06 01:00 | 1:00 | 2859.7 | 793.1 | 1688.324 | 185.1 | 0.7 | 96.1 | 0 | 0 | 184 | 0 | -87.624 | 0 | 2859.7
2018-09-06 02:00 | 2:00 | 2774.8 | 793.1 | 1614.377 | 185.1 | 0.7 | 96.1 | 0 | 0 | 184 | 0 | -98.577 | 0 | 2774.8
2018-09-06 03:00 | 3:00 | 2743.8 | 793.1 | 1616.436 | 184.9 | 0.7 | 96.1 | 0 | 0 | 184 | 0 | -131.436 | 0 | 2743.8
2018-09-06 04:00 | 4:00 | 2754.3 | 793.1 | 1613.177 | 177.3 | 0.7 | 96.1 | 0 | 0 | 172.5 | 0 | -98.577 | 0 | 2754.3
2018-09-06 05:00 | 5:00 | 2788.6 | 793.1 | 1697.989 | 177.3 | 0.7 | 96.1 | 4.8 | 0 | 161 | 0 | -142.389 | 0 | 2788.6
2018-09-06 06:00 | 6:00 | 3004.6 | 793.1 | 1752.395 | 208.7 | 0.7 | 96.1 | 179.9 | 0 | 138 | 0 | -164.295 | 0 | 3004.6
2018-09-06 07:00 | 7:00 | 3397.1 | 793.1 | 1801.295 | 208.7 | 0.7 | 96.1 | 546.5 | 0 | 115 | 0 | -164.295 | 0 | 3397.1
2018-09-06 08:00 | 8:00 | 3963.7 | 793.1 | 1889.6 | 166.6 | 0.7 | 96.1 | 925.6 | 0 | 92 | 0 | 0 | 0 | 3963.7
2018-09-06 09:00 | 9:00 | 4426.4 | 793.1 | 2117.1 | 166.6 | 0.7 | 96.1 | 1149.3 | 0 | 103.5 | 0 | 0 | 0 | 4426.4
2018-09-06 10:00 | 10:00 | 4605.6 | 793.1 | 2173.4 | 166.6 | 0.7 | 96.1 | 1272.2 | 0 | 103.5 | 0 | 0 | 0 | 4605.6
2018-09-06 11:00 | 11:00 | 4727.2 | 793.1 | 2230 | 166.6 | 0.7 | 96.1 | 1337.2 | 0 | 103.5 | 0 | 0 | 0 | 4727.2
2018-09-06 12:00 | 12:00 | 4600.5 | 793.1 | 2210.1 | 166.6 | 0.7 | 96.1 | 1230.4 | 0 | 103.5 | 0 | 0 | 0 | 4600.5
2018-09-06 13:00 | 13:00 | 4664 | 793.1 | 2635.1 | 166.6 | 0.7 | 96.1 | 868.9 | 0 | 103.5 | 0 | 0 | 0 | 4664
2018-09-06 14:00 | 14:00 | 4611.7 | 793.1 | 2781.176 | 166.6 | 0.7 | 96.1 | 583.7 | 0 | 103.5 | 0 | 86.824 | 0 | 4611.7
2018-09-06 15:00 | 15:00 | 4511 | 793.1 | 2782.075 | 166.6 | 0.7 | 96.1 | 297.6 | 0 | 103.5 | 0 | 271.325 | 0 | 4511
2018-09-06 16:00 | 16:00 | 4466.4 | 793.1 | 2853.863 | 208.7 | 0.7 | 96.1 | 84.2 | 0 | 115 | 0 | 314.737 | 0 | 4466.4
2018-09-06 17:00 | 17:00 | 4400.4 | 793.1 | 2903.293 | 289.8 | 0.7 | 96.1 | 7.7 | 0 | 103.5 | 0 | 206.207 | 0 | 4400.4
2018-09-06 18:00 | 18:00 | 4392.7 | 793.1 | 2902.646 | 289.8 | 0.7 | 96.1 | 0 | 0 | 115 | 0 | 195.354 | 0 | 4392.7
2018-09-06 19:00 | 19:00 | 4196.4 | 793.1 | 2826.176 | 290 | 0.7 | 96.1 | 0 | 0 | 103.5 | 0 | 86.824 | 0 | 4196.4
2018-09-06 20:00 | 20:00 | 3963.1 | 793.1 | 2679.9 | 289.8 | 0.7 | 96.1 | 0 | 0 | 103.5 | 0 | 0 | 0 | 3963.1
2018-09-06 21:00 | 21:00 | 3712.7 | 793.1 | 2429.5 | 289.8 | 0.7 | 96.1 | 0 | 0 | 103.5 | 0 | 0 | 0 | 3712.7
2018-09-06 22:00 | 22:00 | 3556.9 | 793.1 | 2262.6 | 289.4 | 0.7 | 96.1 | 0 | 0 | 115 | 0 | 0 | 0 | 3556.9
2018-09-06 23:00 | 23:00 | 3314.3 | 793.1 | 2104.4 | 216.5 | 0.7 | 96.1 | 0 | 0 | 103.5 | 0 | 0 | 0 | 3314.3
2018-09-07 | 0:00 | 3035 | 793.1 | 1845 | 185.1 | 0.7 | 96.1 | 0 | 0 | 115 | 0 | 0 | 0 | 3035
2018-09-07 01:00 | 1:00 | 2839.7 | 793.1 | 1770.183 | 185.1 | 0.7 | 96.1 | 0 | 0 | 115 | 0 | -120.483 | 0 | 2839.7
2018-09-07 02:00 | 2:00 | 2745 | 793.1 | 1719.295 | 185.1 | 0.7 | 96.1 | 0 | 0 | 115 | 0 | -164.295 | 0 | 2745
2018-09-07 03:00 | 3:00 | 2720.9 | 793.1 | 1728.254 | 184.9 | 0.7 | 96.1 | 0 | 0 | 115 | 0 | -197.154 | 0 | 2720.9
2018-09-07 04:00 | 4:00 | 2747.5 | 793.1 | 1718.642 | 177.3 | 0.7 | 96.1 | 0 | 0 | 115 | 0 | -153.342 | 0 | 2747.5
2018-09-07 05:00 | 5:00 | 2824.2 | 793.1 | 1725.777 | 177.3 | 0.7 | 96.1 | 3.3 | 0 | 126.5 | 0 | -98.577 | 0 | 2824.2
2018-09-07 06:00 | 6:00 | 3042.4 | 793.1 | 1753.159 | 208.7 | 0.7 | 96.1 | 97 | 0 | 126.5 | 0 | -32.859 | 0 | 3042.4
2018-09-07 07:00 | 7:00 | 3435.8 | 793.1 | 1935.3 | 208.7 | 0.7 | 96.1 | 263.9 | 0 | 138 | 0 | 0 | 0 | 3435.8
2018-09-07 08:00 | 8:00 | 3905.8 | 793.1 | 2270 | 166.6 | 0.7 | 96.1 | 441.3 | 0 | 138 | 0 | 0 | 0 | 3905.8
2018-09-07 09:00 | 9:00 | 4332.9 | 793.1 | 2496.6 | 166.6 | 0.7 | 96.1 | 630.3 | 0 | 149.5 | 0 | 0 | 0 | 4332.9
2018-09-07 10:00 | 10:00 | 4492.1 | 793.1 | 2511.194 | 166.6 | 0.7 | 96.1 | 730.2 | 0 | 172.5 | 0 | 21.706 | 0 | 4492.1
2018-09-07 11:00 | 11:00 | 4559.8 | 793.1 | 2460.2 | 166.6 | 0.7 | 96.1 | 859.1 | 0 | 184 | 0 | 0 | 0 | 4559.8
2018-09-07 12:00 | 12:00 | 4471.7 | 793.1 | 2343.2 | 166.6 | 0.7 | 96.1 | 865 | 0 | 207 | 0 | 0 | 0 | 4471.7
2018-09-07 13:00 | 13:00 | 4603.9 | 793.1 | 2544.8 | 166.6 | 0.7 | 96.1 | 784.1 | 0 | 218.5 | 0 | 0 | 0 | 4603.9
2018-09-07 14:00 | 14:00 | 4572.1 | 793.1 | 2706.294 | 166.6 | 0.7 | 96.1 | 557.6 | 0 | 230 | 0 | 21.706 | 0 | 4572.1
2018-09-07 15:00 | 15:00 | 4545.2 | 793.1 | 2794.488 | 166.6 | 0.7 | 96.1 | 420.8 | 0 | 230 | 0 | 43.412 | 0 | 4545.2
2018-09-07 16:00 | 16:00 | 4533.6 | 793.1 | 2861.911 | 208.7 | 0.7 | 96.1 | 190.5 | 0 | 241.5 | 0 | 141.089 | 0 | 4533.6
2018-09-07 17:00 | 17:00 | 4370.2 | 793.1 | 2864.682 | 289.8 | 0.7 | 96.1 | 19.2 | 0 | 241.5 | 0 | 65.118 | 0 | 4370.2
2018-09-07 18:00 | 18:00 | 4350.9 | 793.1 | 2865.229 | 289.8 | 0.7 | 96.1 | 0 | 0 | 230 | 0 | 75.971 | 0 | 4350.9
2018-09-07 19:00 | 19:00 | 4160.1 | 793.1 | 2761.7 | 290 | 0.7 | 96.1 | 0 | 0 | 218.5 | 0 | 0 | 0 | 4160.1
2018-09-07 20:00 | 20:00 | 3926.7 | 793.1 | 2517 | 289.8 | 0.7 | 96.1 | 0 | 0 | 230 | 0 | 0 | 0 | 3926.7
2018-09-07 21:00 | 21:00 | 3709.6 | 793.1 | 2276.9 | 289.8 | 0.7 | 96.1 | 0 | 0 | 253 | 0 | 0 | 0 | 3709.6
2018-09-07 22:00 | 22:00 | 3568.9 | 793.1 | 2136.6 | 289.4 | 0.7 | 96.1 | 0 | 0 | 253 | 0 | 0 | 0 | 3568.9
2018-09-07 23:00 | 23:00 | 3360 | 793.1 | 2000.6 | 216.5 | 0.7 | 96.1 | 0 | 0 | 253 | 0 | 0 | 0 | 3360
2018-09-08 | 0:00 | 3093.1 | 793.1 | 1862.583 | 185.1 | 0.7 | 96.1 | 0 | 0 | 276 | 0 | -120.483 | 0 | 3093.1
2018-09-08 01:00 | 1:00 | 2904.2 | 793.1 | 1772.26 | 185.1 | 0.7 | 96.1 | 0 | 0 | 276 | 0 | -219.06 | 0 | 2904.2
2018-09-08 02:00 | 2:00 | 2793.4 | 793.1 | 1662.007 | 185.1 | 0.7 | 96.1 | 0 | 0 | 264.5 | 0 | -208.107 | 0 | 2793.4
2018-09-08 03:00 | 3:00 | 2765.5 | 793.1 | 1624.448 | 184.9 | 0.7 | 96.1 | 0 | 0 | 241.5 | 0 | -175.248 | 0 | 2765.5
2018-09-08 04:00 | 4:00 | 2771.5 | 793.1 | 1550.971 | 177.3 | 0.7 | 96.1 | 0 | 0 | 230 | 0 | -76.671 | 0 | 2771.5
2018-09-08 05:00 | 5:00 | 2763.6 | 793.1 | 1552.271 | 177.3 | 0.7 | 96.1 | 2.3 | 0 | 218.5 | 0 | -76.671 | 0 | 2763.6
2018-09-08 06:00 | 6:00 | 2876 | 793.1 | 1544.883 | 208.7 | 0.7 | 96.1 | 134.5 | 0 | 218.5 | 0 | -120.483 | 0 | 2876
2018-09-08 07:00 | 7:00 | 3185.8 | 793.1 | 1651.854 | 208.7 | 0.7 | 96.1 | 425.5 | 0 | 207 | 0 | -197.154 | 0 | 3185.8
2018-09-08 08:00 | 8:00 | 3661.6 | 793.1 | 1888.86 | 166.6 | 0.7 | 96.1 | 728.3 | 0 | 207 | 0 | -219.06 | 0 | 3661.6
2018-09-08 09:00 | 9:00 | 4086.3 | 793.1 | 1993.324 | 166.6 | 0.7 | 96.1 | 928.6 | 0 | 195.5 | 0 | -87.624 | 0 | 4086.3
2018-09-08 10:00 | 10:00 | 4302.8 | 793.1 | 2014.9 | 166.6 | 0.7 | 96.1 | 1047.4 | 0 | 184 | 0 | 0 | 0 | 4302.8
2018-09-08 11:00 | 11:00 | 4396.9 | 793.1 | 2152.8 | 166.6 | 0.7 | 96.1 | 1003.6 | 0 | 184 | 0 | 0 | 0 | 4396.9
2018-09-08 12:00 | 12:00 | 4351.9 | 793.1 | 2184.9 | 166.6 | 0.7 | 96.1 | 926.5 | 0 | 184 | 0 | 0 | 0 | 4351.9
2018-09-08 13:00 | 13:00 | 4348.2 | 793.1 | 2231.2 | 166.6 | 0.7 | 96.1 | 876.5 | 0 | 184 | 0 | 0 | 0 | 4348.2
2018-09-08 14:00 | 14:00 | 4309.5 | 793.1 | 2274.547 | 166.6 | 0.7 | 96.1 | 795.1 | 0 | 172.5 | 0 | 10.853 | 0 | 4309.5
2018-09-08 15:00 | 15:00 | 4296.7 | 793.1 | 2418.27 | 166.6 | 0.7 | 96.1 | 552.4 | 0 | 161 | 0 | 108.53 | 0 | 4296.7
2018-09-08 16:00 | 16:00 | 4187.1 | 793.1 | 2551.246 | 208.7 | 0.7 | 96.1 | 203.9 | 0 | 138 | 0 | 195.354 | 0 | 4187.1
2018-09-08 17:00 | 17:00 | 4084.2 | 793.1 | 2550.793 | 289.8 | 0.7 | 96.1 | 21 | 0 | 126.5 | 0 | 206.207 | 0 | 4084.2
2018-09-08 18:00 | 18:00 | 4112.4 | 793.1 | 2590.434 | 289.8 | 0.7 | 96.1 | 0 | 0 | 103.5 | 0 | 238.766 | 0 | 4112.4
2018-09-08 19:00 | 19:00 | 3966.3 | 793.1 | 2541.811 | 290 | 0.7 | 96.1 | 0 | 0 | 103.5 | 0 | 141.089 | 0 | 3966.3
2018-09-08 20:00 | 20:00 | 3774.8 | 793.1 | 2393.923 | 289.8 | 0.7 | 96.1 | 0 | 0 | 103.5 | 0 | 97.677 | 0 | 3774.8
2018-09-08 21:00 | 21:00 | 3545.6 | 793.1 | 2262.4 | 289.8 | 0.7 | 96.1 | 0 | 0 | 103.5 | 0 | 0 | 0 | 3545.6
2018-09-08 22:00 | 22:00 | 3359.7 | 793.1 | 2076.9 | 289.4 | 0.7 | 96.1 | 0 | 0 | 103.5 | 0 | 0 | 0 | 3359.7
2018-09-08 23:00 | 23:00 | 3134.9 | 793.1 | 1925 | 216.5 | 0.7 | 96.1 | 0 | 0 | 103.5 | 0 | 0 | 0 | 3134.9
2018-09-09 | 0:00 | 2881.3 | 793.1 | 1713.206 | 185.1 | 0.7 | 96.1 | 0 | 0 | 115 | 0 | -21.906 | 0 | 2881.3
2018-09-09 01:00 | 1:00 | 2694.9 | 793.1 | 1548.712 | 185.1 | 0.7 | 96.1 | 0 | 0 | 115 | 0 | -43.812 | 0 | 2694.9
2018-09-09 02:00 | 2:00 | 2603.9 | 793.1 | 1545.883 | 185.1 | 0.7 | 96.1 | 0 | 0 | 103.5 | 0 | -120.483 | 0 | 2603.9
2018-09-09 03:00 | 3:00 | 2570.8 | 793.1 | 1545.842 | 184.9 | 0.7 | 96.1 | 0 | 0 | 103.5 | 0 | -153.342 | 0 | 2570.8
2018-09-09 04:00 | 4:00 | 2575.7 | 793.1 | 1547.389 | 177.3 | 0.7 | 96.1 | 0 | 0 | 103.5 | 0 | -142.389 | 0 | 2575.7
2018-09-09 05:00 | 5:00 | 2572.3 | 793.1 | 1542.536 | 177.3 | 0.7 | 96.1 | 2 | 0 | 92 | 0 | -131.436 | 0 | 2572.3
2018-09-09 06:00 | 6:00 | 2640.8 | 793.1 | 1551.207 | 208.7 | 0.7 | 96.1 | 107.1 | 0 | 92 | 0 | -208.107 | 0 | 2640.8
2018-09-09 07:00 | 7:00 | 2912.5 | 793.1 | 1554.101 | 208.7 | 0.7 | 96.1 | 365.5 | 0 | 80.5 | 0 | -186.201 | 0 | 2912.5
2018-09-09 08:00 | 8:00 | 3244 | 793.1 | 1597.583 | 166.6 | 0.7 | 96.1 | 641.4 | 0 | 69 | 0 | -120.483 | 0 | 3244
2018-09-09 09:00 | 9:00 | 3530.2 | 793.1 | 1690.242 | 166.6 | 0.7 | 96.1 | 867.8 | 0 | 69 | 0 | -153.342 | 0 | 3530.2
2018-09-09 10:00 | 10:00 | 3703.7 | 793.1 | 1700.248 | 166.6 | 0.7 | 96.1 | 1053.2 | 0 | 69 | 0 | -175.248 | 0 | 3703.7
2018-09-09 11:00 | 11:00 | 3813.9 | 793.1 | 1706.954 | 166.6 | 0.7 | 96.1 | 1167.1 | 0 | 80.5 | 0 | -197.154 | 0 | 3813.9
2018-09-09 12:00 | 12:00 | 3894.1 | 793.1 | 1685.701 | 166.6 | 0.7 | 96.1 | 1223.1 | 0 | 115 | 0 | -186.201 | 0 | 3894.1
2018-09-09 13:00 | 13:00 | 3934.9 | 793.1 | 1814.201 | 166.6 | 0.7 | 96.1 | 1135.4 | 0 | 115 | 0 | -186.201 | 0 | 3934.9
2018-09-09 14:00 | 14:00 | 3935.8 | 793.1 | 1835.553 | 166.6 | 0.7 | 96.1 | 928.2 | 0 | 126.5 | 0 | -10.953 | 0 | 3935.8
2018-09-09 15:00 | 15:00 | 3923.4 | 793.1 | 2093.947 | 166.6 | 0.7 | 96.1 | 647.1 | 0 | 115 | 0 | 10.853 | 0 | 3923.4
2018-09-09 16:00 | 16:00 | 3870.9 | 793.1 | 2329.541 | 208.7 | 0.7 | 96.1 | 295.2 | 0 | 115 | 0 | 32.559 | 0 | 3870.9
2018-09-09 17:00 | 17:00 | 3845.6 | 793.1 | 2487.088 | 289.8 | 0.7 | 96.1 | 31.9 | 0 | 103.5 | 0 | 43.412 | 0 | 3845.6
2018-09-09 18:00 | 18:00 | 3965.3 | 793.1 | 2562.717 | 289.8 | 0.7 | 96.1 | 0 | 0 | 103.5 | 0 | 119.383 | 0 | 3965.3
2018-09-09 19:00 | 19:00 | 3878 | 793.1 | 2540.982 | 290 | 0.7 | 96.1 | 0 | 0 | 92 | 0 | 65.118 | 0 | 3878
2018-09-09 20:00 | 20:00 | 3721.5 | 793.1 | 2384.682 | 289.8 | 0.7 | 96.1 | 0 | 0 | 92 | 0 | 65.118 | 0 | 3721.5
2018-09-09 21:00 | 21:00 | 3516 | 793.1 | 2244.947 | 289.8 | 0.7 | 96.1 | 0 | 0 | 80.5 | 0 | 10.853 | 0 | 3516
2018-09-09 22:00 | 22:00 | 3307.8 | 793.1 | 1993.735 | 289.4 | 0.7 | 96.1 | 0 | 0 | 80.5 | 0 | 54.265 | 0 | 3307.8
2018-09-09 23:00 | 23:00 | 3082.8 | 793.1 | 1885.694 | 216.5 | 0.7 | 96.1 | 0 | 0 | 69 | 0 | 21.706 | 0 | 3082.8
2018-09-10 | 0:00 | 2836.7 | 793.1 | 1704.2 | 185.1 | 0.7 | 96.1 | 0 | 0 | 57.5 | 0 | 1.0394e-12 | 0 | 2836.7
2018-09-10 01:00 | 1:00 | 2653 | 793.1 | 1608.124 | 185.1 | 0.7 | 96.1 | 0 | 0 | 57.5 | 0 | -87.624 | 0 | 2653
2018-09-10 02:00 | 2:00 | 2571.5 | 793.1 | 1614.795 | 185.1 | 0.7 | 96.1 | 0 | 0 | 46 | 0 | -164.295 | 0 | 2571.5
2018-09-10 03:00 | 3:00 | 2562.7 | 793.1 | 1616.5284 | 184.9 | 0.7 | 96.1 | 0 | 0 | 46 | 0 | -174.6284 | 0 | 2562.7
2018-09-10 04:00 | 4:00 | 2607.2 | 793.1 | 1613.936 | 177.3 | 0.7 | 96.1 | 0 | 0 | 57.5 | 0 | -131.436 | 0 | 2607.2
2018-09-10 05:00 | 5:00 | 2696.1 | 793.1 | 1677.583 | 177.3 | 0.7 | 96.1 | 2.8 | 0 | 69 | 0 | -120.483 | 0 | 2696.1
2018-09-10 06:00 | 6:00 | 2973.4 | 793.1 | 1824.289 | 208.7 | 0.7 | 96.1 | 123.9 | 0 | 69 | 0 | -142.389 | 0 | 2973.4
2018-09-10 07:00 | 7:00 | 3452 | 793.1 | 1925.3 | 208.7 | 0.7 | 96.1 | 359.1 | 0 | 69 | 0 | 0 | 0 | 3452
2018-09-10 08:00 | 8:00 | 3966 | 793.1 | 2284.7 | 166.6 | 0.7 | 96.1 | 555.8 | 0 | 69 | 0 | 0 | 0 | 3966
2018-09-10 09:00 | 9:00 | 4426.5 | 793.1 | 2560.894 | 166.6 | 0.7 | 96.1 | 729.9 | 0 | 57.5 | 0 | 21.706 | 0 | 4426.5
2018-09-10 10:00 | 10:00 | 4614.2 | 793.1 | 2665.794 | 166.6 | 0.7 | 96.1 | 812.7 | 0 | 57.5 | 0 | 21.706 | 0 | 4614.2
2018-09-10 11:00 | 11:00 | 4701.4 | 793.1 | 2668.458 | 166.6 | 0.7 | 96.1 | 778.5 | 0 | 46 | 0 | 151.942 | 0 | 4701.4
2018-09-10 12:00 | 12:00 | 4483.7 | 793.1 | 2684.376 | 166.6 | 0.7 | 96.1 | 598.5 | 0 | 57.5 | 0 | 86.824 | 0 | 4483.7
2018-09-10 13:00 | 13:00 | 4543.8 | 793.1 | 2665.675 | 166.6 | 0.7 | 96.1 | 481.3 | 0 | 69 | 0 | 271.325 | 0 | 4543.8
2018-09-10 14:00 | 14:00 | 4533.7 | 793.1 | 2664.398 | 166.6 | 0.7 | 96.1 | 363.3 | 0 | 80.5 | 0 | 369.002 | 0 | 4533.7
2018-09-10 15:00 | 15:00 | 4439.5 | 793.1 | 2706.18 | 166.6 | 0.7 | 96.1 | 162.2 | 0 | 80.5 | 0 | 434.12 | 0 | 4439.5
2018-09-10 16:00 | 16:00 | 4396.8 | 793.1 | 2713.515 | 208.7 | 0.7 | 96.1 | 27.3 | 0 | 69 | 0 | 488.385 | 0 | 4396.8
2018-09-10 17:00 | 17:00 | 4311.7 | 793.1 | 2712.304 | 289.8 | 0.7 | 96.1 | 3.4 | 0 | 69 | 0 | 347.296 | 0 | 4311.7
2018-09-10 18:00 | 18:00 | 4189.1 | 793.1 | 2711.193 | 289.8 | 0.7 | 96.1 | 0 | 0 | 92 | 0 | 206.207 | 0 | 4189.1
2018-09-10 19:00 | 19:00 | 3962.5 | 793.1 | 2690.6 | 290 | 0.7 | 96.1 | 0 | 0 | 92 | 0 | 0 | 0 | 3962.5
2018-09-10 20:00 | 20:00 | 3722.6 | 793.1 | 2473.9 | 289.8 | 0.7 | 96.1 | 0 | 0 | 69 | 0 | 0 | 0 | 3722.6
2018-09-10 21:00 | 21:00 | 3484.4 | 793.1 | 2224.2 | 289.8 | 0.7 | 96.1 | 0 | 0 | 80.5 | 0 | 0 | 0 | 3484.4
2018-09-10 22:00 | 22:00 | 3325.9 | 793.1 | 2054.6 | 289.4 | 0.7 | 96.1 | 0 | 0 | 92 | 0 | 0 | 0 | 3325.9
2018-09-10 23:00 | 23:00 | 3108.7 | 793.1 | 1898.8 | 216.5 | 0.7 | 96.1 | 0 | 0 | 103.5 | 0 | 0 | 0 | 3108.7
2018-09-11 | 0:00 | 2847.4 | 793.1 | 1680.4 | 185.1 | 0.7 | 96.1 | 0 | 0 | 92 | 0 | 0 | 0 | 2847.4
2018-09-11 01:00 | 1:00 | 2656.3 | 793.1 | 1576.924 | 185.1 | 0.7 | 96.1 | 0 | 0 | 92 | 0 | -87.624 | 0 | 2656.3
2018-09-11 02:00 | 2:00 | 2594.5 | 793.1 | 1547.436 | 185.1 | 0.7 | 96.1 | 0 | 0 | 103.5 | 0 | -131.436 | 0 | 2594.5
2018-09-11 03:00 | 3:00 | 2583.8 | 793.1 | 1548.436 | 184.9 | 0.7 | 96.1 | 0 | 0 | 92 | 0 | -131.436 | 0 | 2583.8
2018-09-11 04:00 | 4:00 | 2602.1 | 793.1 | 1542.024 | 177.3 | 0.7 | 96.1 | 0 | 0 | 80.5 | 0 | -87.624 | 0 | 2602.1
2018-09-11 05:00 | 5:00 | 2642.7 | 793.1 | 1547.665 | 177.3 | 0.7 | 96.1 | 2.1 | 0 | 80.5 | 0 | -54.765 | 0 | 2642.7
2018-09-11 06:00 | 6:00 | 2811.5 | 793.1 | 1552.612 | 208.7 | 0.7 | 96.1 | 123.6 | 0 | 80.5 | 0 | -43.812 | 0 | 2811.5
2018-09-11 07:00 | 7:00 | 3104.1 | 793.1 | 1634.53 | 208.7 | 0.7 | 96.1 | 388.5 | 0 | 92 | 0 | -109.53 | 0 | 3104.1
2018-09-11 08:00 | 8:00 | 3482.3 | 793.1 | 1787.324 | 166.6 | 0.7 | 96.1 | 645.6 | 0 | 80.5 | 0 | -87.624 | 0 | 3482.3
2018-09-11 09:00 | 9:00 | 3778.9 | 793.1 | 1866.159 | 166.6 | 0.7 | 96.1 | 808.6 | 0 | 80.5 | 0 | -32.859 | 0 | 3778.9
2018-09-11 10:00 | 10:00 | 3906.8 | 793.1 | 1890.677 | 166.6 | 0.7 | 96.1 | 966.2 | 0 | 92 | 0 | -98.577 | 0 | 3906.8
2018-09-11 11:00 | 11:00 | 3932.1 | 793.1 | 1880.512 | 166.6 | 0.7 | 96.1 | 946.9 | 0 | 92 | 0 | -43.812 | 0 | 3932.1
2018-09-11 12:00 | 12:00 | 3750.2 | 793.1 | 1811.065 | 166.6 | 0.7 | 96.1 | 845.4 | 0 | 92 | 0 | -54.765 | 0 | 3750.2
2018-09-11 13:00 | 13:00 | 3826.8 | 793.1 | 1971.8 | 166.6 | 0.7 | 96.1 | 706.5 | 0 | 92 | 0 | 0 | 0 | 3826.8
2018-09-11 14:00 | 14:00 | 3810.1 | 793.1 | 2052.482 | 166.6 | 0.7 | 96.1 | 544 | 0 | 92 | 0 | 65.118 | 0 | 3810.1
2018-09-11 15:00 | 15:00 | 3761.1 | 793.1 | 2088.964 | 166.6 | 0.7 | 96.1 | 393.4 | 0 | 92 | 0 | 130.236 | 0 | 3761.1
2018-09-11 16:00 | 16:00 | 3789 | 793.1 | 2215.293 | 208.7 | 0.7 | 96.1 | 165.4 | 0 | 103.5 | 0 | 206.207 | 0 | 3789
2018-09-11 17:00 | 17:00 | 3729.8 | 793.1 | 2206.14 | 289.8 | 0.7 | 96.1 | 11.9 | 0 | 115 | 0 | 217.06 | 0 | 3729.8
2018-09-11 18:00 | 18:00 | 3732.8 | 793.1 | 2176.981 | 289.8 | 0.7 | 96.1 | 0 | 0 | 126.5 | 0 | 249.619 | 0 | 3732.8
2018-09-11 19:00 | 19:00 | 3543.2 | 793.1 | 2062.505 | 290 | 0.7 | 96.1 | 0 | 0 | 138 | 0 | 162.795 | 0 | 3543.2
2018-09-11 20:00 | 20:00 | 3346.2 | 793.1 | 1953.176 | 289.8 | 0.7 | 96.1 | 0 | 0 | 126.5 | 0 | 86.824 | 0 | 3346.2
2018-09-11 21:00 | 21:00 | 3154.6 | 793.1 | 1848.4 | 289.8 | 0.7 | 96.1 | 0 | 0 | 126.5 | 0 | 0 | 0 | 3154.6
2018-09-11 22:00 | 22:00 | 3036.2 | 793.1 | 1730.4 | 289.4 | 0.7 | 96.1 | 0 | 0 | 126.5 | 0 | 0 | 0 | 3036.2
2018-09-11 23:00 | 23:00 | 2853 | 793.1 | 1685.818 | 216.5 | 0.7 | 96.1 | 0 | 0 | 126.5 | 0 | -65.718 | 0 | 2853
2018-09-12 | 0:00 | 2649 | 793.1 | 1544.983 | 185.1 | 0.7 | 96.1 | 0 | 0 | 149.5 | 0 | -120.483 | 0 | 2649
2018-09-12 01:00 | 1:00 | 2510.9 | 793.1 | 1538.319 | 185.1 | 0.7 | 96.1 | 0 | 0 | 149.5 | 0 | -251.919 | 0 | 2510.9
2018-09-12 02:00 | 2:00 | 2448.1 | 793.1 | 1541.784 | 185.1 | 0.7 | 96.1 | 0 | 0 | 138 | 0 | -306.684 | 0 | 2448.1
2018-09-12 03:00 | 3:00 | 2459.2 | 793.1 | 1541.584 | 184.9 | 0.7 | 96.1 | 0 | 0 | 149.5 | 0 | -306.684 | 0 | 2459.2
2018-09-12 04:00 | 4:00 | 2494.5 | 793.1 | 1541.219 | 177.3 | 0.7 | 96.1 | 0 | 0 | 138 | 0 | -251.919 | 0 | 2494.5
2018-09-12 05:00 | 5:00 | 2538.3 | 793.1 | 1550.06 | 177.3 | 0.7 | 96.1 | 2.1 | 0 | 138 | 0 | -219.06 | 0 | 2538.3
2018-09-12 06:00 | 6:00 | 2662.1 | 793.1 | 1548.419 | 208.7 | 0.7 | 96.1 | 117.5 | 0 | 149.5 | 0 | -251.919 | 0 | 2662.1
2018-09-12 07:00 | 7:00 | 2902.2 | 793.1 | 1555.743 | 208.7 | 0.7 | 96.1 | 437.9 | 0 | 149.5 | 0 | -339.543 | 0 | 2902.2
2018-09-12 08:00 | 8:00 | 3267.9 | 793.1 | 1603.543 | 166.6 | 0.7 | 96.1 | 797.9 | 0 | 149.5 | 0 | -339.543 | 0 | 3267.9
2018-09-12 09:00 | 9:00 | 3620.8 | 793.1 | 1645.66 | 166.6 | 0.7 | 96.1 | 988.2 | 0 | 149.5 | 0 | -219.06 | 0 | 3620.8
2018-09-12 10:00 | 10:00 | 3711.1 | 793.1 | 1684.495 | 166.6 | 0.7 | 96.1 | 996.4 | 0 | 138 | 0 | -164.295 | 0 | 3711.1
2018-09-12 11:00 | 11:00 | 3783.1 | 793.1 | 1820.73 | 166.6 | 0.7 | 96.1 | 888.9 | 0 | 126.5 | 0 | -109.53 | 0 | 3783.1
2018-09-12 12:00 | 12:00 | 3541.9 | 793.1 | 1814.342 | 166.6 | 0.7 | 96.1 | 709.4 | 0 | 115 | 0 | -153.342 | 0 | 3541.9
2018-09-12 13:00 | 13:00 | 3680 | 793.1 | 1936.3 | 166.6 | 0.7 | 96.1 | 572.2 | 0 | 115 | 0 | 0 | 0 | 3680
2018-09-12 14:00 | 14:00 | 3650.3 | 793.1 | 2097.041 | 166.6 | 0.7 | 96.1 | 360.7 | 0 | 103.5 | 0 | 32.559 | 0 | 3650.3
2018-09-12 15:00 | 15:00 | 3612.2 | 793.1 | 2152.37 | 166.6 | 0.7 | 96.1 | 202.8 | 0 | 92 | 0 | 108.53 | 0 | 3612.2
2018-09-12 16:00 | 16:00 | 3605.8 | 793.1 | 2289.829 | 208.7 | 0.7 | 96.1 | 49.4 | 0 | 92 | 0 | 75.971 | 0 | 3605.8
2018-09-12 17:00 | 17:00 | 3623.4 | 793.1 | 2217.717 | 289.8 | 0.7 | 96.1 | 3.1 | 0 | 103.5 | 0 | 119.383 | 0 | 3623.4
2018-09-12 18:00 | 18:00 | 3630.8 | 793.1 | 2217.364 | 289.8 | 0.7 | 96.1 | 0 | 0 | 103.5 | 0 | 130.236 | 0 | 3630.8
2018-09-12 19:00 | 19:00 | 3464.6 | 793.1 | 2083.523 | 290 | 0.7 | 96.1 | 0 | 0 | 103.5 | 0 | 97.677 | 0 | 3464.6
2018-09-12 20:00 | 20:00 | 3298.4 | 793.1 | 1982.641 | 289.8 | 0.7 | 96.1 | 0 | 0 | 103.5 | 0 | 32.559 | 0 | 3298.4
2018-09-12 21:00 | 21:00 | 3107 | 793.1 | 1835.3 | 289.8 | 0.7 | 96.1 | 0 | 0 | 92 | 0 | 0 | 0 | 3107
2018-09-12 22:00 | 22:00 | 3005.7 | 793.1 | 1734.4 | 289.4 | 0.7 | 96.1 | 0 | 0 | 92 | 0 | 0 | 0 | 3005.7
2018-09-12 23:00 | 23:00 | 2830.5 | 793.1 | 1664.959 | 216.5 | 0.7 | 96.1 | 0 | 0 | 92 | 0 | -32.859 | 0 | 2830.5
2018-09-13 | 0:00 | 2616.1 | 793.1 | 1547.677 | 185.1 | 0.7 | 96.1 | 0 | 0 | 92 | 0 | -98.577 | 0 | 2616.1
2018-09-13 01:00 | 1:00 | 2468.3 | 793.1 | 1542.266 | 185.1 | 0.7 | 96.1 | 0 | 0 | 92 | 0 | -240.966 | 0 | 2468.3
2018-09-13 02:00 | 2:00 | 2420.5 | 793.1 | 1538.278 | 185.1 | 0.7 | 96.1 | 0 | 0 | 92 | 0 | -284.778 | 0 | 2420.5
2018-09-13 03:00 | 3:00 | 2438 | 793.1 | 1545.572 | 184.9 | 0.7 | 96.1 | 0 | 0 | 80.5 | 0 | -262.872 | 0 | 2438
2018-09-13 04:00 | 4:00 | 2483.4 | 793.1 | 1543.807 | 177.3 | 0.7 | 96.1 | 0 | 0 | 80.5 | 0 | -208.107 | 0 | 2483.4
2018-09-13 05:00 | 5:00 | 2519.9 | 793.1 | 1545.495 | 177.3 | 0.7 | 96.1 | 2.5 | 0 | 69 | 0 | -164.295 | 0 | 2519.9
2018-09-13 06:00 | 6:00 | 2662.3 | 793.1 | 1538.907 | 208.7 | 0.7 | 96.1 | 163.9 | 0 | 69 | 0 | -208.107 | 0 | 2662.3
2018-09-13 07:00 | 7:00 | 2925.1 | 793.1 | 1554.631 | 208.7 | 0.7 | 96.1 | 510.1 | 0 | 57.5 | 0 | -295.731 | 0 | 2925.1
2018-09-13 08:00 | 8:00 | 3308.3 | 793.1 | 1565.789 | 166.6 | 0.7 | 96.1 | 770.9 | 0 | 57.5 | 0 | -142.389 | 0 | 3308.3
2018-09-13 09:00 | 9:00 | 3610.4 | 793.1 | 1808.154 | 166.6 | 0.7 | 96.1 | 885.4 | 0 | 57.5 | 0 | -197.154 | 0 | 3610.4
2018-09-13 10:00 | 10:00 | 3748.2 | 793.1 | 1834.254 | 166.6 | 0.7 | 96.1 | 1008.6 | 0 | 46 | 0 | -197.154 | 0 | 3748.2
2018-09-13 11:00 | 11:00 | 3797 | 793.1 | 1847.907 | 166.6 | 0.7 | 96.1 | 1054.7 | 0 | 46 | 0 | -208.107 | 0 | 3797
2018-09-13 12:00 | 12:00 | 3666.6 | 793.1 | 1849.684 | 166.6 | 0.7 | 96.1 | 1032.6 | 0 | 34.5 | 0 | -306.684 | 0 | 3666.6
2018-09-13 13:00 | 13:00 | 3847.4 | 793.1 | 1874.565 | 166.6 | 0.7 | 96.1 | 936.6 | 0 | 34.5 | 0 | -54.765 | 0 | 3847.4
2018-09-13 14:00 | 14:00 | 3917.6 | 793.1 | 2017.005 | 166.6 | 0.7 | 96.1 | 646.8 | 0 | 34.5 | 0 | 162.795 | 0 | 3917.6
2018-09-13 15:00 | 15:00 | 3868.9 | 793.1 | 2180.763 | 166.6 | 0.7 | 96.1 | 282.4 | 0 | 34.5 | 0 | 314.737 | 0 | 3868.9
2018-09-13 16:00 | 16:00 | 3849.3 | 793.1 | 2182.215 | 208.7 | 0.7 | 96.1 | 45.6 | 0 | 34.5 | 0 | 488.385 | 0 | 3849.3
2018-09-13 17:00 | 17:00 | 3845.8 | 793.1 | 2172.027 | 289.8 | 0.7 | 96.1 | 3.1 | 0 | 46 | 0 | 444.973 | 0 | 3845.8
2018-09-13 18:00 | 18:00 | 3848.4 | 793.1 | 2177.727 | 289.8 | 0.7 | 96.1 | 0 | 0 | 46 | 0 | 444.973 | 0 | 3848.4
2018-09-13 19:00 | 19:00 | 3682.5 | 793.1 | 2174.422 | 290 | 0.7 | 96.1 | 0 | 0 | 46 | 0 | 282.178 | 0 | 3682.5
2018-09-13 20:00 | 20:00 | 3489 | 793.1 | 2078.799 | 289.8 | 0.7 | 96.1 | 0 | 0 | 46 | 0 | 184.501 | 0 | 3489
2018-09-13 21:00 | 21:00 | 3281.5 | 793.1 | 1990.035 | 289.8 | 0.7 | 96.1 | 0 | 0 | 57.5 | 0 | 54.265 | 0 | 3281.5
2018-09-13 22:00 | 22:00 | 3157.5 | 793.1 | 1899.641 | 289.4 | 0.7 | 96.1 | 0 | 0 | 46 | 0 | 32.559 | 0 | 3157.5
2018-09-13 23:00 | 23:00 | 2971 | 793.1 | 1807.1 | 216.5 | 0.7 | 96.1 | 0 | 0 | 57.5 | 0 | 0 | 0 | 2971
2018-09-14 | 0:00 | 2735.5 | 793.1 | 1669.265 | 185.1 | 0.7 | 96.1 | 0 | 0 | 46 | 0 | -54.765 | 0 | 2735.5
2018-09-14 01:00 | 1:00 | 2574.5 | 793.1 | 1575.077 | 185.1 | 0.7 | 96.1 | 0 | 0 | 23 | 0 | -98.577 | 0 | 2574.5
2018-09-14 02:00 | 2:00 | 2511.8 | 793.1 | 1567.142 | 185.1 | 0.7 | 96.1 | 0 | 0 | 23 | 0 | -153.342 | 0 | 2511.8
2018-09-14 03:00 | 3:00 | 2513.5 | 793.1 | 1579.448 | 184.9 | 0.7 | 96.1 | 0 | 0 | 34.5 | 0 | -175.248 | 0 | 2513.5
2018-09-14 04:00 | 4:00 | 2550.3 | 793.1 | 1569.63 | 177.3 | 0.7 | 96.1 | 0 | 0 | 23 | 0 | -109.53 | 0 | 2550.3
2018-09-14 05:00 | 5:00 | 2613.6 | 793.1 | 1565.665 | 177.3 | 0.7 | 96.1 | 1 | 0 | 34.5 | 0 | -54.765 | 0 | 2613.6
2018-09-14 06:00 | 6:00 | 2779.2 | 793.1 | 1700.883 | 208.7 | 0.7 | 96.1 | 65.7 | 0 | 34.5 | 0 | -120.483 | 0 | 2779.2
2018-09-14 07:00 | 7:00 | 3098.8 | 793.1 | 1768.559 | 208.7 | 0.7 | 96.1 | 230 | 0 | 34.5 | 0 | -32.859 | 0 | 3098.8
2018-09-14 08:00 | 8:00 | 3489.4 | 793.1 | 2038.1 | 166.6 | 0.7 | 96.1 | 360.3 | 0 | 34.5 | 0 | 0 | 0 | 3489.4
2018-09-14 09:00 | 9:00 | 3769.9 | 793.1 | 2163.688 | 166.6 | 0.7 | 96.1 | 471.8 | 0 | 34.5 | 0 | 43.412 | 0 | 3769.9
2018-09-14 10:00 | 10:00 | 3882.4 | 793.1 | 2182.8 | 166.6 | 0.7 | 96.1 | 620.1 | 0 | 23 | 0 | 0 | 0 | 3882.4
2018-09-14 11:00 | 11:00 | 3906.2 | 793.1 | 2173.2 | 166.6 | 0.7 | 96.1 | 653.5 | 0 | 23 | 0 | 0 | 0 | 3906.2
2018-09-14 12:00 | 12:00 | 3736.9 | 793.1 | 2050.7 | 166.6 | 0.7 | 96.1 | 606.7 | 0 | 23 | 0 | 0 | 0 | 3736.9
2018-09-14 13:00 | 13:00 | 3817.5 | 793.1 | 2279.6 | 166.6 | 0.7 | 96.1 | 458.4 | 0 | 23 | 0 | 0 | 0 | 3817.5
2018-09-14 14:00 | 14:00 | 3819.7 | 793.1 | 2341.188 | 166.6 | 0.7 | 96.1 | 355.6 | 0 | 23 | 0 | 43.412 | 0 | 3819.7
2018-09-14 15:00 | 15:00 | 3790.4 | 793.1 | 2367.182 | 166.6 | 0.7 | 96.1 | 278.6 | 0 | 23 | 0 | 65.118 | 0 | 3790.4
2018-09-14 16:00 | 16:00 | 3782.5 | 793.1 | 2414.764 | 208.7 | 0.7 | 96.1 | 115.9 | 0 | 23 | 0 | 130.236 | 0 | 3782.5
2018-09-14 17:00 | 17:00 | 3753.1 | 793.1 | 2411.964 | 289.8 | 0.7 | 96.1 | 8.2 | 0 | 23 | 0 | 130.236 | 0 | 3753.1
2018-09-14 18:00 | 18:00 | 3758.2 | 793.1 | 2446.97 | 289.8 | 0.7 | 96.1 | 0 | 0 | 23 | 0 | 108.53 | 0 | 3758.2
2018-09-14 19:00 | 19:00 | 3595 | 793.1 | 2370.394 | 290 | 0.7 | 96.1 | 0 | 0 | 23 | 0 | 21.706 | 0 | 3595
2018-09-14 20:00 | 20:00 | 3403.4 | 793.1 | 2200.7 | 289.8 | 0.7 | 96.1 | 0 | 0 | 23 | 0 | 0 | 0 | 3403.4
2018-09-14 21:00 | 21:00 | 3210.5 | 793.1 | 2007.8 | 289.8 | 0.7 | 96.1 | 0 | 0 | 23 | 0 | 0 | 0 | 3210.5
2018-09-14 22:00 | 22:00 | 3099 | 793.1 | 1896.7 | 289.4 | 0.7 | 96.1 | 0 | 0 | 23 | 0 | 0 | 0 | 3099
2018-09-14 23:00 | 23:00 | 2928.6 | 793.1 | 1810.7 | 216.5 | 0.7 | 96.1 | 0 | 0 | 11.5 | 0 | 0 | 0 | 2928.6
2018-09-15 | 0:00 | 2715.9 | 793.1 | 1628.853 | 185.1 | 0.7 | 96.1 | 0 | 0 | 23 | 0 | -10.953 | 0 | 2715.9
2018-09-15 01:00 | 1:00 | 2562.5 | 793.1 | 1584.983 | 185.1 | 0.7 | 96.1 | 0 | 0 | 23 | 0 | -120.483 | 0 | 2562.5
2018-09-15 02:00 | 2:00 | 2494 | 793.1 | 1582.201 | 185.1 | 0.7 | 96.1 | 0 | 0 | 23 | 0 | -186.201 | 0 | 2494
2018-09-15 03:00 | 3:00 | 2484 | 793.1 | 1583.354 | 184.9 | 0.7 | 96.1 | 0 | 0 | 23 | 0 | -197.154 | 0 | 2484
2018-09-15 04:00 | 4:00 | 2499.6 | 793.1 | 1562.742 | 177.3 | 0.7 | 96.1 | 0 | 0 | 23 | 0 | -153.342 | 0 | 2499.6
2018-09-15 05:00 | 5:00 | 2505 | 793.1 | 1545.136 | 177.3 | 0.7 | 96.1 | 1.1 | 0 | 23 | 0 | -131.436 | 0 | 2505
2018-09-15 06:00 | 6:00 | 2574.6 | 793.1 | 1547.489 | 208.7 | 0.7 | 96.1 | 47.9 | 0 | 23 | 0 | -142.389 | 0 | 2574.6
2018-09-15 07:00 | 7:00 | 2798.5 | 793.1 | 1724.601 | 208.7 | 0.7 | 96.1 | 138.5 | 0 | 23 | 0 | -186.201 | 0 | 2798.5
2018-09-15 08:00 | 8:00 | 3103 | 793.1 | 1815.3 | 166.6 | 0.7 | 96.1 | 219.7 | 0 | 11.5 | 0 | 0 | 0 | 3103
2018-09-15 09:00 | 9:00 | 3308.9 | 793.1 | 1937.029 | 166.6 | 0.7 | 96.1 | 227.9 | 0 | 11.5 | 0 | 75.971 | 0 | 3308.9
2018-09-15 10:00 | 10:00 | 3333.5 | 793.1 | 1936.576 | 166.6 | 0.7 | 96.1 | 230.6 | 0 | 23 | 0 | 86.824 | 0 | 3333.5
2018-09-15 11:00 | 11:00 | 3312 | 793.1 | 1943.041 | 166.6 | 0.7 | 96.1 | 245.4 | 0 | 34.5 | 0 | 32.559 | 0 | 3312
2018-09-15 12:00 | 12:00 | 3201.7 | 793.1 | 1796.2 | 166.6 | 0.7 | 96.1 | 314.5 | 0 | 34.5 | 0 | 0 | 0 | 3201.7
2018-09-15 13:00 | 13:00 | 3236 | 793.1 | 1763.012 | 166.6 | 0.7 | 96.1 | 425.8 | 0 | 34.5 | 0 | -43.812 | 0 | 3236
2018-09-15 14:00 | 14:00 | 3239.5 | 793.1 | 1797.7 | 166.6 | 0.7 | 96.1 | 350.8 | 0 | 34.5 | 0 | 0 | 0 | 3239.5
2018-09-15 15:00 | 15:00 | 3243.3 | 793.1 | 1887.8 | 166.6 | 0.7 | 96.1 | 264.5 | 0 | 34.5 | 0 | 0 | 0 | 3243.3
2018-09-15 16:00 | 16:00 | 3240 | 793.1 | 2010.347 | 208.7 | 0.7 | 96.1 | 85.7 | 0 | 34.5 | 0 | 10.853 | 0 | 3240
2018-09-15 17:00 | 17:00 | 3297.1 | 793.1 | 2058.541 | 289.8 | 0.7 | 96.1 | 3.3 | 0 | 23 | 0 | 32.559 | 0 | 3297.1
2018-09-15 18:00 | 18:00 | 3353.7 | 793.1 | 2118.441 | 289.8 | 0.7 | 96.1 | 0 | 0 | 23 | 0 | 32.559 | 0 | 3353.7
2018-09-15 19:00 | 19:00 | 3266.4 | 793.1 | 1997.4993 | 290 | 0.7 | 96.1 | 0 | 0 | 34.5 | 0 | 54.5007 | 0 | 3266.4
2018-09-15 20:00 | 20:00 | 3139.5 | 793.1 | 1925.3 | 289.8 | 0.7 | 96.1 | 0 | 0 | 34.5 | 0 | 0 | 0 | 3139.5
2018-09-15 21:00 | 21:00 | 2979.2 | 793.1 | 1776.5 | 289.8 | 0.7 | 96.1 | 0 | 0 | 23 | 0 | 0 | 0 | 2979.2
2018-09-15 22:00 | 22:00 | 2836.2 | 793.1 | 1710.571 | 289.4 | 0.7 | 96.1 | 0 | 0 | 23 | 0 | -76.671 | 0 | 2836.2
2018-09-15 23:00 | 23:00 | 2676.5 | 793.1 | 1645.677 | 216.5 | 0.7 | 96.1 | 0 | 0 | 23 | 0 | -98.577 | 0 | 2676.5
2018-09-16 | 0:00 | 2475 | 793.1 | 1541.295 | 185.1 | 0.7 | 96.1 | 0 | 0 | 23 | 0 | -164.295 | 0 | 2475
2018-09-16 01:00 | 1:00 | 2350.9 | 793.1 | 1538.225 | 185.1 | 0.7 | 96.1 | 0 | 0 | 11.5 | 0 | -273.825 | 0 | 2350.9
2018-09-16 02:00 | 2:00 | 2300 | 793.1 | 1542.09 | 185.1 | 0.7 | 96.1 | 0 | 0 | 11.5 | 0 | -328.59 | 0 | 2300
2018-09-16 03:00 | 3:00 | 2316.1 | 793.1 | 1536.484 | 184.9 | 0.7 | 96.1 | 0 | 0 | 11.5 | 0 | -306.684 | 0 | 2316.1
2018-09-16 04:00 | 4:00 | 2336.1 | 793.1 | 1542.178 | 177.3 | 0.7 | 96.1 | 0 | 0 | 11.5 | 0 | -284.778 | 0 | 2336.1
2018-09-16 05:00 | 5:00 | 2342.2 | 793.1 | 1536.772 | 177.3 | 0.7 | 96.1 | 1.1 | 0 | 0 | 0 | -262.872 | 0 | 2342.2
2018-09-16 06:00 | 6:00 | 2370.4 | 793.1 | 1544.255 | 208.7 | 0.7 | 96.1 | 110.9 | 0 | 0 | 0 | -383.355 | 0 | 2370.4
2018-09-16 07:00 | 7:00 | 2522.5 | 793.1 | 1550.691 | 208.7 | 0.7 | 96.1 | 388 | 0 | 0 | 0 | -514.791 | 0 | 2522.5
2018-09-16 08:00 | 8:00 | 2680.6 | 793.1 | 1537.668 | 166.6 | 0.7 | 96.1 | 699.8 | 0 | 0 | 0 | -613.368 | 0 | 2680.6
2018-09-16 09:00 | 9:00 | 2929.5 | 793.1 | 1536.468 | 166.6 | 0.7 | 96.1 | 949.9 | 0 | 0 | 0 | -613.368 | 0 | 2929.5
2018-09-16 10:00 | 10:00 | 3078.6 | 793.1 | 1539.973 | 166.6 | 0.7 | 96.1 | 919.7 | 0 | 11.5 | 0 | -449.073 | 0 | 3078.6
2018-09-16 11:00 | 11:00 | 3041.7 | 793.1 | 1536.137 | 166.6 | 0.7 | 96.1 | 755.2 | 0 | 11.5 | 0 | -317.637 | 0 | 3041.7
2018-09-16 12:00 | 12:00 | 3059 | 793.1 | 1534.678 | 166.6 | 0.7 | 96.1 | 741.1 | 0 | 11.5 | 0 | -284.778 | 0 | 3059
2018-09-16 13:00 | 13:00 | 3075.7 | 793.1 | 1541.566 | 166.6 | 0.7 | 96.1 | 707.1 | 0 | 11.5 | 0 | -240.966 | 0 | 3075.7
2018-09-16 14:00 | 14:00 | 3095.1 | 793.1 | 1535.671 | 166.6 | 0.7 | 96.1 | 568.1 | 0 | 11.5 | 0 | -76.671 | 0 | 3095.1
2018-09-16 15:00 | 15:00 | 3137.3 | 793.1 | 1683.606 | 166.6 | 0.7 | 96.1 | 407.6 | 0 | 11.5 | 0 | -21.906 | 0 | 3137.3
2018-09-16 16:00 | 16:00 | 3166.6 | 793.1 | 1892.347 | 208.7 | 0.7 | 96.1 | 153.3 | 0 | 11.5 | 0 | 10.853 | 0 | 3166.6
2018-09-16 17:00 | 17:00 | 3251.2 | 793.1 | 1921.717 | 289.8 | 0.7 | 96.1 | 7.4 | 0 | 23 | 0 | 119.383 | 0 | 3251.2
2018-09-16 18:00 | 18:00 | 3388.9 | 793.1 | 2023.405 | 289.8 | 0.7 | 96.1 | 0 | 0 | 23 | 0 | 162.795 | 0 | 3388.9
2018-09-16 19:00 | 19:00 | 3317.2 | 793.1 | 1973.211 | 290 | 0.7 | 96.1 | 0 | 0 | 23 | 0 | 141.089 | 0 | 3317.2
2018-09-16 20:00 | 20:00 | 3194.4 | 793.1 | 1904.876 | 289.8 | 0.7 | 96.1 | 0 | 0 | 23 | 0 | 86.824 | 0 | 3194.4
2018-09-16 21:00 | 21:00 | 3032.6 | 793.1 | 1818.4 | 289.8 | 0.7 | 96.1 | 0 | 0 | 34.5 | 0 | 0 | 0 | 3032.6
2018-09-16 22:00 | 22:00 | 2873.2 | 793.1 | 1692.259 | 289.4 | 0.7 | 96.1 | 0 | 0 | 34.5 | 0 | -32.859 | 0 | 2873.2
2018-09-16 23:00 | 23:00 | 2708.7 | 793.1 | 1676.783 | 216.5 | 0.7 | 96.1 | 0 | 0 | 46 | 0 | -120.483 | 0 | 2708.7
2018-09-17 | 0:00 | 2512.4 | 793.1 | 1544.195 | 185.1 | 0.7 | 96.1 | 0 | 0 | 57.5 | 0 | -164.295 | 0 | 2512.4
2018-09-17 01:00 | 1:00 | 2378.6 | 793.1 | 1541.284 | 185.1 | 0.7 | 96.1 | 0 | 0 | 69 | 0 | -306.684 | 0 | 2378.6
2018-09-17 02:00 | 2:00 | 2325.7 | 793.1 | 1542.602 | 185.1 | 0.7 | 96.1 | 0 | 0 | 80.5 | 0 | -372.402 | 0 | 2325.7
2018-09-17 03:00 | 3:00 | 2337.4 | 793.1 | 1543.002 | 184.9 | 0.7 | 96.1 | 0 | 0 | 92 | 0 | -372.402 | 0 | 2337.4
2018-09-17 04:00 | 4:00 | 2367.9 | 793.1 | 1536.743 | 177.3 | 0.7 | 96.1 | 0 | 0 | 103.5 | 0 | -339.543 | 0 | 2367.9
2018-09-17 05:00 | 5:00 | 2382.7 | 793.1 | 1539.29 | 177.3 | 0.7 | 96.1 | 1.3 | 0 | 103.5 | 0 | -328.59 | 0 | 2382.7
2018-09-17 06:00 | 6:00 | 2448.8 | 793.1 | 1536.855 | 208.7 | 0.7 | 96.1 | 127.7 | 0 | 69 | 0 | -383.355 | 0 | 2448.8
2018-09-17 07:00 | 7:00 | 2720.4 | 793.1 | 1545.861 | 208.7 | 0.7 | 96.1 | 446.7 | 0 | 34.5 | 0 | -405.261 | 0 | 2720.4
2018-09-17 08:00 | 8:00 | 3091.2 | 793.1 | 1548.037 | 166.6 | 0.7 | 96.1 | 781.3 | 0 | 23 | 0 | -317.637 | 0 | 3091.2
2018-09-17 09:00 | 9:00 | 3445.5 | 793.1 | 1597.69 | 166.6 | 0.7 | 96.1 | 1085.4 | 0 | 34.5 | 0 | -328.59 | 0 | 3445.5
2018-09-17 10:00 | 10:00 | 3668.9 | 793.1 | 1663.596 | 166.6 | 0.7 | 96.1 | 1264.8 | 0 | 34.5 | 0 | -350.496 | 0 | 3668.9
2018-09-17 11:00 | 11:00 | 3795.4 | 793.1 | 1679.184 | 166.6 | 0.7 | 96.1 | 1331.9 | 0 | 34.5 | 0 | -306.684 | 0 | 3795.4
2018-09-17 12:00 | 12:00 | 3814.2 | 793.1 | 1699.325 | 166.6 | 0.7 | 96.1 | 1274.7 | 0 | 57.5 | 0 | -273.825 | 0 | 3814.2
2018-09-17 13:00 | 13:00 | 3896.3 | 793.1 | 1840.689 | 166.6 | 0.7 | 96.1 | 1095.5 | 0 | 46 | 0 | -142.389 | 0 | 3896.3
2018-09-17 14:00 | 14:00 | 3902.4 | 793.1 | 1998.5 | 166.6 | 0.7 | 96.1 | 801.4 | 0 | 46 | 0 | 0 | 0 | 3902.4
2018-09-17 15:00 | 15:00 | 3825.3 | 793.1 | 2111.64 | 166.6 | 0.7 | 96.1 | 405.6 | 0 | 34.5 | 0 | 217.06 | 0 | 3825.3
2018-09-17 16:00 | 16:00 | 3792 | 793.1 | 2058.915 | 208.7 | 0.7 | 96.1 | 100.1 | 0 | 46 | 0 | 488.385 | 0 | 3792
2018-09-17 17:00 | 17:00 | 3813.4 | 793.1 | 2019.797 | 289.8 | 0.7 | 96.1 | 2.9 | 0 | 57.5 | 0 | 553.503 | 0 | 3813.4
2018-09-17 18:00 | 18:00 | 3800.1 | 793.1 | 2019.603 | 289.8 | 0.7 | 96.1 | 0 | 0 | 69 | 0 | 531.797 | 0 | 3800.1
2018-09-17 19:00 | 19:00 | 3645.9 | 793.1 | 2050.351 | 290 | 0.7 | 96.1 | 0 | 0 | 57.5 | 0 | 358.149 | 0 | 3645.9
2018-09-17 20:00 | 20:00 | 3449.2 | 793.1 | 1984.087 | 289.8 | 0.7 | 96.1 | 0 | 0 | 57.5 | 0 | 227.913 | 0 | 3449.2
2018-09-17 21:00 | 21:00 | 3252.7 | 793.1 | 1929.97 | 289.8 | 0.7 | 96.1 | 0 | 0 | 34.5 | 0 | 108.53 | 0 | 3252.7
2018-09-17 22:00 | 22:00 | 3088.3 | 793.1 | 1874.5 | 289.4 | 0.7 | 96.1 | 0 | 0 | 34.5 | 0 | 0 | 0 | 3088.3
2018-09-17 23:00 | 23:00 | 2882.2 | 793.1 | 1752.8 | 216.5 | 0.7 | 96.1 | 0 | 0 | 23 | 0 | 0 | 0 | 2882.2
2018-09-18 | 0:00 | 2667.7 | 793.1 | 1623.918 | 185.1 | 0.7 | 96.1 | 0 | 0 | 34.5 | 0 | -65.718 | 0 | 2667.7
2018-09-18 01:00 | 1:00 | 2514.4 | 793.1 | 1547.289 | 185.1 | 0.7 | 96.1 | 0 | 0 | 34.5 | 0 | -142.389 | 0 | 2514.4
2018-09-18 02:00 | 2:00 | 2465.7 | 793.1 | 1541.854 | 185.1 | 0.7 | 96.1 | 0 | 0 | 46 | 0 | -197.154 | 0 | 2465.7
2018-09-18 03:00 | 3:00 | 2466.2 | 793.1 | 1543.101 | 184.9 | 0.7 | 96.1 | 0 | 0 | 34.5 | 0 | -186.201 | 0 | 2466.2
2018-09-18 04:00 | 4:00 | 2509.8 | 793.1 | 1550.489 | 177.3 | 0.7 | 96.1 | 0 | 0 | 34.5 | 0 | -142.389 | 0 | 2509.8
2018-09-18 05:00 | 5:00 | 2572.8 | 793.1 | 1546.771 | 177.3 | 0.7 | 96.1 | 1 | 0 | 34.5 | 0 | -76.671 | 0 | 2572.8
2018-09-18 06:00 | 6:00 | 2746 | 793.1 | 1551.218 | 208.7 | 0.7 | 96.1 | 127.4 | 0 | 34.5 | 0 | -65.718 | 0 | 2746
2018-09-18 07:00 | 7:00 | 3057.5 | 793.1 | 1545.965 | 208.7 | 0.7 | 96.1 | 444.7 | 0 | 23 | 0 | -54.765 | 0 | 3057.5
2018-09-18 08:00 | 8:00 | 3498.9 | 793.1 | 1762.136 | 166.6 | 0.7 | 96.1 | 788.7 | 0 | 23 | 0 | -131.436 | 0 | 3498.9
2018-09-18 09:00 | 9:00 | 3889.3 | 793.1 | 1852.259 | 166.6 | 0.7 | 96.1 | 990.4 | 0 | 23 | 0 | -32.859 | 0 | 3889.3
2018-09-18 10:00 | 10:00 | 4033.3 | 793.1 | 1964.53 | 166.6 | 0.7 | 96.1 | 1075.8 | 0 | 46 | 0 | -109.53 | 0 | 4033.3
2018-09-18 11:00 | 11:00 | 4118 | 793.1 | 1985.9 | 166.6 | 0.7 | 96.1 | 1041.1 | 0 | 34.5 | 0 | 0 | 0 | 4118
2018-09-18 12:00 | 12:00 | 3984.8 | 793.1 | 1992.9 | 166.6 | 0.7 | 96.1 | 900.9 | 0 | 34.5 | 0 | 0 | 0 | 3984.8
2018-09-18 13:00 | 13:00 | 4058.5 | 793.1 | 1954.987 | 166.6 | 0.7 | 96.1 | 773.1 | 0 | 46 | 0 | 227.913 | 0 | 4058.5
2018-09-18 14:00 | 14:00 | 4108.8 | 793.1 | 1970.157 | 166.6 | 0.7 | 96.1 | 699.7 | 0 | 46 | 0 | 336.443 | 0 | 4108.8
2018-09-18 15:00 | 15:00 | 4116.5 | 793.1 | 2096.48 | 166.6 | 0.7 | 96.1 | 483.4 | 0 | 46 | 0 | 434.12 | 0 | 4116.5
2018-09-18 16:00 | 16:00 | 4098.6 | 793.1 | 2098.655 | 208.7 | 0.7 | 96.1 | 161.4 | 0 | 34.5 | 0 | 705.445 | 0 | 4098.6
2018-09-18 17:00 | 17:00 | 4017.7 | 793.1 | 2093.455 | 289.8 | 0.7 | 96.1 | 4.6 | 0 | 34.5 | 0 | 705.445 | 0 | 4017.7
2018-09-18 18:00 | 18:00 | 3984.2 | 793.1 | 2206.291 | 289.8 | 0.7 | 96.1 | 0 | 0 | 23 | 0 | 575.209 | 0 | 3984.2
2018-09-18 19:00 | 19:00 | 3780.8 | 793.1 | 2252.31 | 290 | 0.7 | 96.1 | 0 | 0 | 23 | 0 | 325.59 | 0 | 3780.8
2018-09-18 20:00 | 20:00 | 3568.2 | 793.1 | 2126.087 | 289.8 | 0.7 | 96.1 | 0 | 0 | 34.5 | 0 | 227.913 | 0 | 3568.2
2018-09-18 21:00 | 21:00 | 3361.6 | 793.1 | 2093.135 | 289.8 | 0.7 | 96.1 | 0 | 0 | 34.5 | 0 | 54.265 | 0 | 3361.6
2018-09-18 22:00 | 22:00 | 3214.1 | 793.1 | 2000.3 | 289.4 | 0.7 | 96.1 | 0 | 0 | 34.5 | 0 | 0 | 0 | 3214.1
2018-09-18 23:00 | 23:00 | 3006.4 | 793.1 | 1854 | 216.5 | 0.7 | 96.1 | 0 | 0 | 46 | 0 | 0 | 0 | 3006.4
2018-09-19 | 0:00 | 2747.7 | 793.1 | 1638.2 | 185.1 | 0.7 | 96.1 | 0 | 0 | 34.5 | 0 | -2.0788e-12 | 0 | 2747.7
2018-09-19 01:00 | 1:00 | 2572.9 | 793.1 | 1551.024 | 185.1 | 0.7 | 96.1 | 0 | 0 | 34.5 | 0 | -87.624 | 0 | 2572.9
2018-09-19 02:00 | 2:00 | 2489.6 | 793.1 | 1544.395 | 185.1 | 0.7 | 96.1 | 0 | 0 | 34.5 | 0 | -164.295 | 0 | 2489.6
2018-09-19 03:00 | 3:00 | 2489.8 | 793.1 | 1544.248 | 184.9 | 0.7 | 96.1 | 0 | 0 | 46 | 0 | -175.248 | 0 | 2489.8
2018-09-19 04:00 | 4:00 | 2514 | 793.1 | 1543.736 | 177.3 | 0.7 | 96.1 | 0 | 0 | 34.5 | 0 | -131.436 | 0 | 2514
2018-09-19 05:00 | 5:00 | 2572.6 | 793.1 | 1545.524 | 177.3 | 0.7 | 96.1 | 1.5 | 0 | 46 | 0 | -87.624 | 0 | 2572.6
2018-09-19 06:00 | 6:00 | 2723.7 | 793.1 | 1546.277 | 208.7 | 0.7 | 96.1 | 131.4 | 0 | 46 | 0 | -98.577 | 0 | 2723.7
2018-09-19 07:00 | 7:00 | 2975.6 | 793.1 | 1550.695 | 208.7 | 0.7 | 96.1 | 444.6 | 0 | 46 | 0 | -164.295 | 0 | 2975.6
2018-09-19 08:00 | 8:00 | 3306.9 | 793.1 | 1563.501 | 166.6 | 0.7 | 96.1 | 827.1 | 0 | 46 | 0 | -186.201 | 0 | 3306.9
2018-09-19 09:00 | 9:00 | 3616.8 | 793.1 | 1633.019 | 166.6 | 0.7 | 96.1 | 1133.2 | 0 | 46 | 0 | -251.919 | 0 | 3616.8
2018-09-19 10:00 | 10:00 | 3754.6 | 793.1 | 1628.137 | 166.6 | 0.7 | 96.1 | 1353.1 | 0 | 34.5 | 0 | -317.637 | 0 | 3754.6
2018-09-19 11:00 | 11:00 | 3826 | 793.1 | 1662.943 | 166.6 | 0.7 | 96.1 | 1411.6 | 0 | 34.5 | 0 | -339.543 | 0 | 3826
2018-09-19 12:00 | 12:00 | 3712.2 | 793.1 | 1803.05 | 166.6 | 0.7 | 96.1 | 1354.3 | 0 | 46 | 0 | -547.65 | 0 | 3712.2
2018-09-19 13:00 | 13:00 | 3874 | 793.1 | 1863.231 | 166.6 | 0.7 | 96.1 | 1215.5 | 0 | 34.5 | 0 | -295.731 | 0 | 3874
2018-09-19 14:00 | 14:00 | 3901.6 | 793.1 | 1855.506 | 166.6 | 0.7 | 96.1 | 977 | 0 | 34.5 | 0 | -21.906 | 0 | 3901.6
2018-09-19 15:00 | 15:00 | 3877.7 | 793.1 | 1960.846 | 166.6 | 0.7 | 96.1 | 630.5 | 0 | 34.5 | 0 | 195.354 | 0 | 3877.7
2018-09-19 16:00 | 16:00 | 3877.8 | 793.1 | 1987.056 | 208.7 | 0.7 | 96.1 | 236.7 | 0 | 34.5 | 0 | 520.944 | 0 | 3877.8
2018-09-19 17:00 | 17:00 | 3793.4 | 793.1 | 2006.191 | 289.8 | 0.7 | 96.1 | 9.3 | 0 | 23 | 0 | 575.209 | 0 | 3793.4
2018-09-19 18:00 | 18:00 | 3781.8 | 793.1 | 2003.891 | 289.8 | 0.7 | 96.1 | 0 | 0 | 23 | 0 | 575.209 | 0 | 3781.8
2018-09-19 19:00 | 19:00 | 3596.5 | 793.1 | 1959.48 | 290 | 0.7 | 96.1 | 0 | 0 | 23 | 0 | 434.12 | 0 | 3596.5
2018-09-19 20:00 | 20:00 | 3395.5 | 793.1 | 1998.093 | 289.8 | 0.7 | 96.1 | 0 | 0 | 11.5 | 0 | 206.207 | 0 | 3395.5
2018-09-19 21:00 | 21:00 | 3193.9 | 793.1 | 1926.082 | 289.8 | 0.7 | 96.1 | 0 | 0 | 23 | 0 | 65.118 | 0 | 3193.9
2018-09-19 22:00 | 22:00 | 3064.4 | 793.1 | 1851.894 | 289.4 | 0.7 | 96.1 | 0 | 0 | 11.5 | 0 | 21.706 | 0 | 3064.4
2018-09-19 23:00 | 23:00 | 2871.2 | 793.1 | 1753.3 | 216.5 | 0.7 | 96.1 | 0 | 0 | 11.5 | 0 | 0 | 0 | 2871.2
2018-09-20 | 0:00 | 2657.7 | 793.1 | 1636.918 | 185.1 | 0.7 | 96.1 | 0 | 0 | 11.5 | 0 | -65.718 | 0 | 2657.7
2018-09-20 01:00 | 1:00 | 2506.1 | 793.1 | 1540.083 | 185.1 | 0.7 | 96.1 | 0 | 0 | 11.5 | 0 | -120.483 | 0 | 2506.1
2018-09-20 02:00 | 2:00 | 2449.9 | 793.1 | 1538.648 | 185.1 | 0.7 | 96.1 | 0 | 0 | 11.5 | 0 | -175.248 | 0 | 2449.9
2018-09-20 03:00 | 3:00 | 2458.8 | 793.1 | 1547.748 | 184.9 | 0.7 | 96.1 | 0 | 0 | 11.5 | 0 | -175.248 | 0 | 2458.8
2018-09-20 04:00 | 4:00 | 2501.4 | 793.1 | 1542.636 | 177.3 | 0.7 | 96.1 | 0 | 0 | 23 | 0 | -131.436 | 0 | 2501.4
2018-09-20 05:00 | 5:00 | 2565 | 793.1 | 1550.771 | 177.3 | 0.7 | 96.1 | 0.7 | 0 | 23 | 0 | -76.671 | 0 | 2565
2018-09-20 06:00 | 6:00 | 2746.2 | 793.1 | 1585.465 | 208.7 | 0.7 | 96.1 | 93.9 | 0 | 23 | 0 | -54.765 | 0 | 2746.2
2018-09-20 07:00 | 7:00 | 3044 | 793.1 | 1721.671 | 208.7 | 0.7 | 96.1 | 265.9 | 0 | 34.5 | 0 | -76.671 | 0 | 3044
2018-09-20 08:00 | 8:00 | 3384.6 | 793.1 | 1884.6 | 166.6 | 0.7 | 96.1 | 409 | 0 | 34.5 | 0 | 0 | 0 | 3384.6
2018-09-20 09:00 | 9:00 | 3646.4 | 793.1 | 2140.2 | 166.6 | 0.7 | 96.1 | 415.2 | 0 | 34.5 | 0 | 0 | 0 | 3646.4
2018-09-20 10:00 | 10:00 | 3724.9 | 793.1 | 2138.488 | 166.6 | 0.7 | 96.1 | 452 | 0 | 34.5 | 0 | 43.412 | 0 | 3724.9
2018-09-20 11:00 | 11:00 | 3720.4 | 793.1 | 2147.117 | 166.6 | 0.7 | 96.1 | 374.4 | 0 | 23 | 0 | 119.383 | 0 | 3720.4
2018-09-20 12:00 | 12:00 | 3543.1 | 793.1 | 2091.141 | 166.6 | 0.7 | 96.1 | 328.4 | 0 | 34.5 | 0 | 32.559 | 0 | 3543.1
2018-09-20 13:00 | 13:00 | 3722.4 | 793.1 | 2129.922 | 166.6 | 0.7 | 96.1 | 230.8 | 0 | 23 | 0 | 282.178 | 0 | 3722.4
2018-09-20 14:00 | 14:00 | 3706.6 | 793.1 | 2094.28 | 166.6 | 0.7 | 96.1 | 87.2 | 0 | 34.5 | 0 | 434.12 | 0 | 3706.6
2018-09-20 15:00 | 15:00 | 3690.1 | 793.1 | 2127.78 | 166.6 | 0.7 | 96.1 | 37.2 | 0 | 34.5 | 0 | 434.12 | 0 | 3690.1
2018-09-20 16:00 | 16:00 | 3732.3 | 793.1 | 2183.945 | 208.7 | 0.7 | 96.1 | 12.4 | 0 | 57.5 | 0 | 379.855 | 0 | 3732.3
2018-09-20 17:00 | 17:00 | 3712.1 | 793.1 | 2147.81 | 289.8 | 0.7 | 96.1 | 1.5 | 0 | 57.5 | 0 | 325.59 | 0 | 3712.1
2018-09-20 18:00 | 18:00 | 3626.3 | 793.1 | 2084.569 | 289.8 | 0.7 | 96.1 | 0 | 0 | 69 | 0 | 293.031 | 0 | 3626.3
2018-09-20 19:00 | 19:00 | 3443.1 | 793.1 | 2074.17 | 290 | 0.7 | 96.1 | 0 | 0 | 80.5 | 0 | 108.53 | 0 | 3443.1
2018-09-20 20:00 | 20:00 | 3258.7 | 793.1 | 1987.647 | 289.8 | 0.7 | 96.1 | 0 | 0 | 80.5 | 0 | 10.853 | 0 | 3258.7
2018-09-20 21:00 | 21:00 | 3073.3 | 793.1 | 1824.6 | 289.8 | 0.7 | 96.1 | 0 | 0 | 69 | 0 | 0 | 0 | 3073.3
2018-09-20 22:00 | 22:00 | 2962.2 | 793.1 | 1725.4 | 289.4 | 0.7 | 96.1 | 0 | 0 | 57.5 | 0 | 0 | 0 | 2962.2
2018-09-20 23:00 | 23:00 | 2802.8 | 793.1 | 1638.9 | 216.5 | 0.7 | 96.1 | 0 | 0 | 57.5 | 0 | 0 | 0 | 2802.8
2018-09-21 | 0:00 | 2609.3 | 793.1 | 1541.971 | 185.1 | 0.7 | 96.1 | 0 | 0 | 69 | 0 | -76.671 | 0 | 2609.3
2018-09-21 01:00 | 1:00 | 2468.1 | 793.1 | 1542.613 | 185.1 | 0.7 | 96.1 | 0 | 0 | 80.5 | 0 | -230.013 | 0 | 2468.1
2018-09-21 02:00 | 2:00 | 2423.1 | 793.1 | 1540.878 | 185.1 | 0.7 | 96.1 | 0 | 0 | 92 | 0 | -284.778 | 0 | 2423.1
2018-09-21 03:00 | 3:00 | 2443.7 | 793.1 | 1538.678 | 184.9 | 0.7 | 96.1 | 0 | 0 | 115 | 0 | -284.778 | 0 | 2443.7
2018-09-21 04:00 | 4:00 | 2482.4 | 793.1 | 1541.166 | 177.3 | 0.7 | 96.1 | 0 | 0 | 115 | 0 | -240.966 | 0 | 2482.4
2018-09-21 05:00 | 5:00 | 2545.3 | 793.1 | 1548.601 | 177.3 | 0.7 | 96.1 | 0.7 | 0 | 115 | 0 | -186.201 | 0 | 2545.3
2018-09-21 06:00 | 6:00 | 2748.7 | 793.1 | 1550.724 | 208.7 | 0.7 | 96.1 | 60.5 | 0 | 126.5 | 0 | -87.624 | 0 | 2748.7
2018-09-21 07:00 | 7:00 | 3041.6 | 793.1 | 1754.489 | 208.7 | 0.7 | 96.1 | 181.4 | 0 | 149.5 | 0 | -142.389 | 0 | 3041.6
2018-09-21 08:00 | 8:00 | 3344.6 | 793.1 | 1866 | 166.6 | 0.7 | 96.1 | 238.1 | 0 | 184 | 0 | 0 | 0 | 3344.6
2018-09-21 09:00 | 9:00 | 3554.7 | 793.1 | 2052.782 | 166.6 | 0.7 | 96.1 | 196.3 | 0 | 184 | 0 | 65.118 | 0 | 3554.7
2018-09-21 10:00 | 10:00 | 3609.9 | 793.1 | 2089.541 | 166.6 | 0.7 | 96.1 | 235.8 | 0 | 195.5 | 0 | 32.559 | 0 | 3609.9
2018-09-21 11:00 | 11:00 | 3603.3 | 793.1 | 2126.447 | 166.6 | 0.7 | 96.1 | 202.5 | 0 | 207 | 0 | 10.853 | 0 | 3603.3
2018-09-21 12:00 | 12:00 | 3407.1 | 793.1 | 1952.8 | 166.6 | 0.7 | 96.1 | 179.3 | 0 | 218.5 | 0 | 0 | 0 | 3407.1
2018-09-21 13:00 | 13:00 | 3526.2 | 793.1 | 2055.688 | 166.6 | 0.7 | 96.1 | 152.1 | 0 | 218.5 | 0 | 43.412 | 0 | 3526.2
2018-09-21 14:00 | 14:00 | 3533.2 | 793.1 | 2156.2 | 166.6 | 0.7 | 96.1 | 102 | 0 | 218.5 | 0 | 0 | 0 | 3533.2
2018-09-21 15:00 | 15:00 | 3526.2 | 793.1 | 2160.647 | 166.6 | 0.7 | 96.1 | 68.2 | 0 | 230 | 0 | 10.853 | 0 | 3526.2
2018-09-21 16:00 | 16:00 | 3577.7 | 793.1 | 2179.535 | 208.7 | 0.7 | 96.1 | 26.8 | 0 | 218.5 | 0 | 54.265 | 0 | 3577.7
2018-09-21 17:00 | 17:00 | 3587.3 | 793.1 | 2178.588 | 289.8 | 0.7 | 96.1 | 1.6 | 0 | 184 | 0 | 43.412 | 0 | 3587.3
2018-09-21 18:00 | 18:00 | 3545.9 | 793.1 | 2173.288 | 289.8 | 0.7 | 96.1 | 0 | 0 | 149.5 | 0 | 43.412 | 0 | 3545.9
2018-09-21 19:00 | 19:00 | 3397.1 | 793.1 | 2047.8349 | 290 | 0.7 | 96.1 | 0 | 0 | 126.5 | 0 | 42.8651 | 0 | 3397.1
2018-09-21 20:00 | 20:00 | 3231.9 | 793.1 | 1937.2 | 289.8 | 0.7 | 96.1 | 0 | 0 | 115 | 0 | 0 | 0 | 3231.9
2018-09-21 21:00 | 21:00 | 3060.3 | 793.1 | 1777.1 | 289.8 | 0.7 | 96.1 | 0 | 0 | 103.5 | 0 | 0 | 0 | 3060.3
2018-09-21 22:00 | 22:00 | 2965.9 | 793.1 | 1715.412 | 289.4 | 0.7 | 96.1 | 0 | 0 | 115 | 0 | -43.812 | 0 | 2965.9
2018-09-21 23:00 | 23:00 | 2804.2 | 793.1 | 1649.065 | 216.5 | 0.7 | 96.1 | 0 | 0 | 103.5 | 0 | -54.765 | 0 | 2804.2
2018-09-22 | 0:00 | 2594.5 | 793.1 | 1537.03 | 185.1 | 0.7 | 96.1 | 0 | 0 | 92 | 0 | -109.53 | 0 | 2594.5
2018-09-22 01:00 | 1:00 | 2455 | 793.1 | 1539.919 | 185.1 | 0.7 | 96.1 | 0 | 0 | 92 | 0 | -251.919 | 0 | 2455
2018-09-22 02:00 | 2:00 | 2404 | 793.1 | 1532.731 | 185.1 | 0.7 | 96.1 | 0 | 0 | 92 | 0 | -295.731 | 0 | 2404
2018-09-22 03:00 | 3:00 | 2414.9 | 793.1 | 1533.425 | 184.9 | 0.7 | 96.1 | 0 | 0 | 80.5 | 0 | -273.825 | 0 | 2414.9
2018-09-22 04:00 | 4:00 | 2431.4 | 793.1 | 1536.166 | 177.3 | 0.7 | 96.1 | 0 | 0 | 69 | 0 | -240.966 | 0 | 2431.4
2018-09-22 05:00 | 5:00 | 2440.5 | 793.1 | 1534.36 | 177.3 | 0.7 | 96.1 | 0.5 | 0 | 57.5 | 0 | -219.06 | 0 | 2440.5
2018-09-22 06:00 | 6:00 | 2488.4 | 793.1 | 1535.272 | 208.7 | 0.7 | 96.1 | 59.9 | 0 | 57.5 | 0 | -262.872 | 0 | 2488.4
2018-09-22 07:00 | 7:00 | 2691.1 | 793.1 | 1570.619 | 208.7 | 0.7 | 96.1 | 216.3 | 0 | 57.5 | 0 | -251.919 | 0 | 2691.1
2018-09-22 08:00 | 8:00 | 2954.9 | 793.1 | 1590.471 | 166.6 | 0.7 | 96.1 | 327.1 | 0 | 57.5 | 0 | -76.671 | 0 | 2954.9
2018-09-22 09:00 | 9:00 | 3184.4 | 793.1 | 1807.742 | 166.6 | 0.7 | 96.1 | 416 | 0 | 57.5 | 0 | -153.342 | 0 | 3184.4
2018-09-22 10:00 | 10:00 | 3245.1 | 793.1 | 1810.354 | 166.6 | 0.7 | 96.1 | 506.4 | 0 | 69 | 0 | -197.154 | 0 | 3245.1
2018-09-22 11:00 | 11:00 | 3252.5 | 793.1 | 1768.449 | 166.6 | 0.7 | 96.1 | 674 | 0 | 115 | 0 | -361.449 | 0 | 3252.5
2018-09-22 12:00 | 12:00 | 3242.5 | 793.1 | 1745.038 | 166.6 | 0.7 | 96.1 | 806.8 | 0 | 138 | 0 | -503.838 | 0 | 3242.5
2018-09-22 13:00 | 13:00 | 3289 | 793.1 | 1743.437 | 166.6 | 0.7 | 96.1 | 691.7 | 0 | 115 | 0 | -317.637 | 0 | 3289
2018-09-22 14:00 | 14:00 | 3254.5 | 793.1 | 1746.866 | 166.6 | 0.7 | 96.1 | 565.6 | 0 | 126.5 | 0 | -240.966 | 0 | 3254.5
2018-09-22 15:00 | 15:00 | 3297.3 | 793.1 | 1798.93 | 166.6 | 0.7 | 96.1 | 436.4 | 0 | 115 | 0 | -109.53 | 0 | 3297.3
2018-09-22 16:00 | 16:00 | 3341 | 793.1 | 1742.14 | 208.7 | 0.7 | 96.1 | 168.2 | 0 | 115 | 0 | 217.06 | 0 | 3341
2018-09-22 17:00 | 17:00 | 3365.8 | 793.1 | 1740.31 | 289.8 | 0.7 | 96.1 | 5.2 | 0 | 115 | 0 | 325.59 | 0 | 3365.8
2018-09-22 18:00 | 18:00 | 3435.4 | 793.1 | 1749.992 | 289.8 | 0.7 | 96.1 | 0 | 0 | 115 | 0 | 390.708 | 0 | 3435.4
2018-09-22 19:00 | 19:00 | 3340.5 | 793.1 | 1743.9004 | 290 | 0.7 | 96.1 | 0 | 0 | 115 | 0 | 301.6996 | 0 | 3340.5
2018-09-22 20:00 | 20:00 | 3204.2 | 793.1 | 1778.617 | 289.8 | 0.7 | 96.1 | 0 | 0 | 126.5 | 0 | 119.383 | 0 | 3204.2
2018-09-22 21:00 | 21:00 | 3028.2 | 793.1 | 1765.812 | 289.8 | 0.7 | 96.1 | 0 | 0 | 126.5 | 0 | -43.812 | 0 | 3028.2
2018-09-22 22:00 | 22:00 | 2873.3 | 793.1 | 1753.701 | 289.4 | 0.7 | 96.1 | 0 | 0 | 126.5 | 0 | -186.201 | 0 | 2873.3
2018-09-22 23:00 | 23:00 | 2715.9 | 793.1 | 1592.53 | 216.5 | 0.7 | 96.1 | 0 | 0 | 126.5 | 0 | -109.53 | 0 | 2715.9
2018-09-23 | 0:00 | 2533.9 | 793.1 | 1561.866 | 185.1 | 0.7 | 96.1 | 0 | 0 | 138 | 0 | -240.966 | 0 | 2533.9
2018-09-23 01:00 | 1:00 | 2397.9 | 793.1 | 1556.755 | 185.1 | 0.7 | 96.1 | 0 | 0 | 149.5 | 0 | -383.355 | 0 | 2397.9
2018-09-23 02:00 | 2:00 | 2331.5 | 793.1 | 1534.167 | 185.1 | 0.7 | 96.1 | 0 | 0 | 149.5 | 0 | -427.167 | 0 | 2331.5
2018-09-23 03:00 | 3:00 | 2343 | 793.1 | 1536.555 | 184.9 | 0.7 | 96.1 | 0 | 0 | 115 | 0 | -383.355 | 0 | 2343
2018-09-23 04:00 | 4:00 | 2353.3 | 793.1 | 1533.096 | 177.3 | 0.7 | 96.1 | 0 | 0 | 103.5 | 0 | -350.496 | 0 | 2353.3
2018-09-23 05:00 | 5:00 | 2369.2 | 793.1 | 1538.437 | 177.3 | 0.7 | 96.1 | 0.7 | 0 | 80.5 | 0 | -317.637 | 0 | 2369.2
2018-09-23 06:00 | 6:00 | 2389.6 | 793.1 | 1535.661 | 208.7 | 0.7 | 96.1 | 103.1 | 0 | 57.5 | 0 | -405.261 | 0 | 2389.6
2018-09-23 07:00 | 7:00 | 2533 | 793.1 | 1544.903 | 208.7 | 0.7 | 96.1 | 390.6 | 0 | 57.5 | 0 | -558.603 | 0 | 2533
2018-09-23 08:00 | 8:00 | 2726.1 | 793.1 | 1526.609 | 166.6 | 0.7 | 96.1 | 666 | 0 | 57.5 | 0 | -580.509 | 0 | 2726.1
2018-09-23 09:00 | 9:00 | 2883.1 | 793.1 | 1532.462 | 166.6 | 0.7 | 96.1 | 839.6 | 0 | 46 | 0 | -591.462 | 0 | 2883.1
2018-09-23 10:00 | 10:00 | 2993.1 | 793.1 | 1531.521 | 166.6 | 0.7 | 96.1 | 994.9 | 0 | 34.5 | 0 | -624.321 | 0 | 2993.1
2018-09-23 11:00 | 11:00 | 3038.8 | 793.1 | 1535.362 | 166.6 | 0.7 | 96.1 | 1003.9 | 0 | 34.5 | 0 | -591.462 | 0 | 3038.8
2018-09-23 12:00 | 12:00 | 3086.9 | 793.1 | 1526.932 | 166.6 | 0.7 | 96.1 | 962.4 | 0 | 23 | 0 | -481.932 | 0 | 3086.9
2018-09-23 13:00 | 13:00 | 3115 | 793.1 | 1536.196 | 166.6 | 0.7 | 96.1 | 838.3 | 0 | 34.5 | 0 | -350.496 | 0 | 3115
2018-09-23 14:00 | 14:00 | 3105.8 | 793.1 | 1528.189 | 166.6 | 0.7 | 96.1 | 629 | 0 | 34.5 | 0 | -142.389 | 0 | 3105.8
2018-09-23 15:00 | 15:00 | 3131.2 | 793.1 | 1687.465 | 166.6 | 0.7 | 96.1 | 407.5 | 0 | 34.5 | 0 | -54.765 | 0 | 3131.2
2018-09-23 16:00 | 16:00 | 3112.3 | 793.1 | 1745.317 | 208.7 | 0.7 | 96.1 | 114.5 | 0 | 34.5 | 0 | 119.383 | 0 | 3112.3
2018-09-23 17:00 | 17:00 | 3213.1 | 793.1 | 1746.234 | 289.8 | 0.7 | 96.1 | 2.4 | 0 | 46 | 0 | 238.766 | 0 | 3213.1
2018-09-23 18:00 | 18:00 | 3317.6 | 793.1 | 1733.751 | 289.8 | 0.7 | 96.1 | 0 | 0 | 46 | 0 | 358.149 | 0 | 3317.6
2018-09-23 19:00 | 19:00 | 3251.3 | 793.1 | 1710.663 | 290 | 0.7 | 96.1 | 0 | 0 | 46 | 0 | 314.737 | 0 | 3251.3
2018-09-23 20:00 | 20:00 | 3135.2 | 793.1 | 1768.411 | 289.8 | 0.7 | 96.1 | 0 | 0 | 46 | 0 | 141.089 | 0 | 3135.2
2018-09-23 21:00 | 21:00 | 2988.4 | 793.1 | 1675.229 | 289.8 | 0.7 | 96.1 | 0 | 0 | 57.5 | 0 | 75.971 | 0 | 2988.4
2018-09-23 22:00 | 22:00 | 2846.5 | 793.1 | 1631.606 | 289.4 | 0.7 | 96.1 | 0 | 0 | 57.5 | 0 | -21.906 | 0 | 2846.5
2018-09-23 23:00 | 23:00 | 2691.4 | 793.1 | 1559.812 | 216.5 | 0.7 | 96.1 | 0 | 0 | 69 | 0 | -43.812 | 0 | 2691.4
2018-09-24 | 0:00 | 2494.9 | 793.1 | 1560.101 | 185.1 | 0.7 | 96.1 | 0 | 0 | 46 | 0 | -186.201 | 0 | 2494.9
2018-09-24 01:00 | 1:00 | 2366 | 793.1 | 1541.278 | 185.1 | 0.7 | 96.1 | 0 | 0 | 34.5 | 0 | -284.778 | 0 | 2366
2018-09-24 02:00 | 2:00 | 2316.3 | 793.1 | 1535.937 | 185.1 | 0.7 | 96.1 | 0 | 0 | 23 | 0 | -317.637 | 0 | 2316.3
2018-09-24 03:00 | 3:00 | 2323.4 | 793.1 | 1532.284 | 184.9 | 0.7 | 96.1 | 0 | 0 | 23 | 0 | -306.684 | 0 | 2323.4
2018-09-24 04:00 | 4:00 | 2351.2 | 793.1 | 1534.825 | 177.3 | 0.7 | 96.1 | 0 | 0 | 23 | 0 | -273.825 | 0 | 2351.2
2018-09-24 05:00 | 5:00 | 2393.4 | 793.1 | 1532.713 | 177.3 | 0.7 | 96.1 | 0.5 | 0 | 23 | 0 | -230.013 | 0 | 2393.4
2018-09-24 06:00 | 6:00 | 2462.5 | 793.1 | 1537.025 | 208.7 | 0.7 | 96.1 | 89.2 | 0 | 11.5 | 0 | -273.825 | 0 | 2462.5
2018-09-24 07:00 | 7:00 | 2693.8 | 793.1 | 1545.925 | 208.7 | 0.7 | 96.1 | 311.6 | 0 | 11.5 | 0 | -273.825 | 0 | 2693.8
2018-09-24 08:00 | 8:00 | 3020.3 | 793.1 | 1551.289 | 166.6 | 0.7 | 96.1 | 543.4 | 0 | 11.5 | 0 | -142.389 | 0 | 3020.3
2018-09-24 09:00 | 9:00 | 3270.7 | 793.1 | 1689.883 | 166.6 | 0.7 | 96.1 | 644.8 | 0 | 0 | 0 | -120.483 | 0 | 3270.7
2018-09-24 10:00 | 10:00 | 3379.7 | 793.1 | 1717.33 | 166.6 | 0.7 | 96.1 | 715.4 | 0 | 0 | 0 | -109.53 | 0 | 3379.7
2018-09-24 11:00 | 11:00 | 3462.8 | 793.1 | 1769.842 | 166.6 | 0.7 | 96.1 | 778.3 | 0 | 11.5 | 0 | -153.342 | 0 | 3462.8
2018-09-24 12:00 | 12:00 | 3509.3 | 793.1 | 1764.03 | 166.6 | 0.7 | 96.1 | 786.8 | 0 | 11.5 | 0 | -109.53 | 0 | 3509.3
2018-09-24 13:00 | 13:00 | 3583.3 | 793.1 | 1836.8 | 166.6 | 0.7 | 96.1 | 678.5 | 0 | 11.5 | 0 | 0 | 0 | 3583.3
2018-09-24 14:00 | 14:00 | 3642.4 | 793.1 | 1820.693 | 166.6 | 0.7 | 96.1 | 547.5 | 0 | 11.5 | 0 | 206.207 | 0 | 3642.4
2018-09-24 15:00 | 15:00 | 3633.5 | 793.1 | 1866.91 | 166.6 | 0.7 | 96.1 | 373 | 0 | 11.5 | 0 | 325.59 | 0 | 3633.5
2018-09-24 16:00 | 16:00 | 3654.5 | 793.1 | 1869.303 | 208.7 | 0.7 | 96.1 | 143.3 | 0 | 11.5 | 0 | 531.797 | 0 | 3654.5
2018-09-24 17:00 | 17:00 | 3708.8 | 793.1 | 1939.591 | 289.8 | 0.7 | 96.1 | 2.8 | 0 | 11.5 | 0 | 575.209 | 0 | 3708.8
2018-09-24 18:00 | 18:00 | 3764.8 | 793.1 | 1944.126 | 289.8 | 0.7 | 96.1 | 0 | 0 | 11.5 | 0 | 629.474 | 0 | 3764.8
2018-09-24 19:00 | 19:00 | 3640.3 | 793.1 | 1894.75 | 290 | 0.7 | 96.1 | 0 | 0 | 23 | 0 | 542.65 | 0 | 3640.3
2018-09-24 20:00 | 20:00 | 3477.2 | 793.1 | 1959.763 | 289.8 | 0.7 | 96.1 | 0 | 0 | 23 | 0 | 314.737 | 0 | 3477.2
2018-09-24 21:00 | 21:00 | 3271.9 | 793.1 | 1993.229 | 289.8 | 0.7 | 96.1 | 0 | 0 | 23 | 0 | 75.971 | 0 | 3271.9
2018-09-24 22:00 | 22:00 | 3095.7 | 793.1 | 1893.4 | 289.4 | 0.7 | 96.1 | 0 | 0 | 23 | 0 | 0 | 0 | 3095.7
2018-09-24 23:00 | 23:00 | 2902.5 | 793.1 | 1773.1 | 216.5 | 0.7 | 96.1 | 0 | 0 | 23 | 0 | 0 | 0 | 2902.5
2018-09-25 | 0:00 | 2695.1 | 793.1 | 1629.959 | 185.1 | 0.7 | 96.1 | 0 | 0 | 23 | 0 | -32.859 | 0 | 2695.1
2018-09-25 01:00 | 1:00 | 2543.7 | 793.1 | 1555.777 | 185.1 | 0.7 | 96.1 | 0 | 0 | 11.5 | 0 | -98.577 | 0 | 2543.7
2018-09-25 02:00 | 2:00 | 2492.8 | 793.1 | 1548.142 | 185.1 | 0.7 | 96.1 | 0 | 0 | 23 | 0 | -153.342 | 0 | 2492.8
2018-09-25 03:00 | 3:00 | 2498.6 | 793.1 | 1554.142 | 184.9 | 0.7 | 96.1 | 0 | 0 | 23 | 0 | -153.342 | 0 | 2498.6
2018-09-25 04:00 | 4:00 | 2538.8 | 793.1 | 1547.177 | 177.3 | 0.7 | 96.1 | 0 | 0 | 23 | 0 | -98.577 | 0 | 2538.8
2018-09-25 05:00 | 5:00 | 2605.8 | 793.1 | 1558.912 | 177.3 | 0.7 | 96.1 | 0.5 | 0 | 23 | 0 | -43.812 | 0 | 2605.8
2018-09-25 06:00 | 6:00 | 2777.5 | 793.1 | 1628.459 | 208.7 | 0.7 | 96.1 | 60.3 | 0 | 23 | 0 | -32.859 | 0 | 2777.5
2018-09-25 07:00 | 7:00 | 3101.4 | 793.1 | 1773.9 | 208.7 | 0.7 | 96.1 | 205.9 | 0 | 23 | 0 | 0 | 0 | 3101.4
2018-09-25 08:00 | 8:00 | 3540.7 | 793.1 | 1919.993 | 166.6 | 0.7 | 96.1 | 335 | 0 | 23 | 0 | 206.207 | 0 | 3540.7
2018-09-25 09:00 | 9:00 | 3899.3 | 793.1 | 1962.503 | 166.6 | 0.7 | 96.1 | 325.5 | 0 | 23 | 0 | 531.797 | 0 | 3899.3
2018-09-25 10:00 | 10:00 | 3992.5 | 793.1 | 2026.826 | 166.6 | 0.7 | 96.1 | 256.7 | 0 | 23 | 0 | 629.474 | 0 | 3992.5
2018-09-25 11:00 | 11:00 | 3977 | 793.1 | 2025.067 | 166.6 | 0.7 | 96.1 | 198.9 | 0 | 34.5 | 0 | 662.033 | 0 | 3977
2018-09-25 12:00 | 12:00 | 3733.2 | 793.1 | 2024.815 | 166.6 | 0.7 | 96.1 | 117.5 | 0 | 46 | 0 | 488.385 | 0 | 3733.2
2018-09-25 13:00 | 13:00 | 3776.2 | 793.1 | 2035.391 | 166.6 | 0.7 | 96.1 | 63.1 | 0 | 46 | 0 | 575.209 | 0 | 3776.2
2018-09-25 14:00 | 14:00 | 3756.6 | 793.1 | 2034.1284 | 166.6 | 0.7 | 96.1 | 40.6 | 0 | 46 | 0 | 579.3716 | 0 | 3756.6
2018-09-25 15:00 | 15:00 | 3706.9 | 793.1 | 2036.15 | 166.6 | 0.7 | 96.1 | 25.6 | 0 | 46 | 0 | 542.65 | 0 | 3706.9
2018-09-25 16:00 | 16:00 | 3730.9 | 793.1 | 2097.721 | 208.7 | 0.7 | 96.1 | 10.4 | 0 | 57.5 | 0 | 466.679 | 0 | 3730.9
2018-09-25 17:00 | 17:00 | 3716 | 793.1 | 2064.739 | 289.8 | 0.7 | 96.1 | 1 | 0 | 69 | 0 | 401.561 | 0 | 3716
2018-09-25 18:00 | 18:00 | 3648.3 | 793.1 | 2040.804 | 289.8 | 0.7 | 96.1 | 0 | 0 | 80.5 | 0 | 347.296 | 0 | 3648.3
2018-09-25 19:00 | 19:00 | 3472.8 | 793.1 | 2038.752 | 290 | 0.7 | 96.1 | 0 | 0 | 80.5 | 0 | 173.648 | 0 | 3472.8
2018-09-25 20:00 | 20:00 | 3298.4 | 793.1 | 2006.288 | 289.8 | 0.7 | 96.1 | 0 | 0 | 69 | 0 | 43.412 | 0 | 3298.4
2018-09-25 21:00 | 21:00 | 3116.3 | 793.1 | 1867.6 | 289.8 | 0.7 | 96.1 | 0 | 0 | 69 | 0 | 0 | 0 | 3116.3
2018-09-25 22:00 | 22:00 | 2997.1 | 793.1 | 1748.8 | 289.4 | 0.7 | 96.1 | 0 | 0 | 69 | 0 | 0 | 0 | 2997.1
2018-09-25 23:00 | 23:00 | 2819.1 | 793.1 | 1643.7 | 216.5 | 0.7 | 96.1 | 0 | 0 | 69 | 0 | 0 | 0 | 2819.1
2018-09-26 | 0:00 | 2604.8 | 793.1 | 1536.377 | 185.1 | 0.7 | 96.1 | 0 | 0 | 92 | 0 | -98.577 | 0 | 2604.8
2018-09-26 01:00 | 1:00 | 2467.3 | 793.1 | 1541.266 | 185.1 | 0.7 | 96.1 | 0 | 0 | 92 | 0 | -240.966 | 0 | 2467.3
2018-09-26 02:00 | 2:00 | 2416.1 | 793.1 | 1544.284 | 185.1 | 0.7 | 96.1 | 0 | 0 | 103.5 | 0 | -306.684 | 0 | 2416.1
2018-09-26 03:00 | 3:00 | 2430.7 | 793.1 | 1536.084 | 184.9 | 0.7 | 96.1 | 0 | 0 | 126.5 | 0 | -306.684 | 0 | 2430.7
2018-09-26 04:00 | 4:00 | 2460.2 | 793.1 | 1540.325 | 177.3 | 0.7 | 96.1 | 0 | 0 | 126.5 | 0 | -273.825 | 0 | 2460.2
2018-09-26 05:00 | 5:00 | 2530.4 | 793.1 | 1543.96 | 177.3 | 0.7 | 96.1 | 0.3 | 0 | 138 | 0 | -219.06 | 0 | 2530.4
2018-09-26 06:00 | 6:00 | 2700.2 | 793.1 | 1538.389 | 208.7 | 0.7 | 96.1 | 56.1 | 0 | 149.5 | 0 | -142.389 | 0 | 2700.2
2018-09-26 07:00 | 7:00 | 2994.3 | 793.1 | 1586.865 | 208.7 | 0.7 | 96.1 | 214.1 | 0 | 149.5 | 0 | -54.765 | 0 | 2994.3
2018-09-26 08:00 | 8:00 | 3333.7 | 793.1 | 1738.7 | 166.6 | 0.7 | 96.1 | 377.5 | 0 | 161 | 0 | 0 | 0 | 3333.7
2018-09-26 09:00 | 9:00 | 3558.4 | 793.1 | 1863.8 | 166.6 | 0.7 | 96.1 | 477.1 | 0 | 161 | 0 | 0 | 0 | 3558.4
2018-09-26 10:00 | 10:00 | 3609.1 | 793.1 | 1838.6 | 166.6 | 0.7 | 96.1 | 553 | 0 | 161 | 0 | 0 | 0 | 3609.1
2018-09-26 11:00 | 11:00 | 3601.4 | 793.1 | 1870.2 | 166.6 | 0.7 | 96.1 | 502.2 | 0 | 172.5 | 0 | 0 | 0 | 3601.4
2018-09-26 12:00 | 12:00 | 3416.1 | 793.1 | 1774.5 | 166.6 | 0.7 | 96.1 | 424.1 | 0 | 161 | 0 | 0 | 0 | 3416.1
2018-09-26 13:00 | 13:00 | 3534.1 | 793.1 | 1918.47 | 166.6 | 0.7 | 96.1 | 278.1 | 0 | 172.5 | 0 | 108.53 | 0 | 3534.1
2018-09-26 14:00 | 14:00 | 3534.7 | 793.1 | 1888.775 | 166.6 | 0.7 | 96.1 | 134.1 | 0 | 184 | 0 | 271.325 | 0 | 3534.7
2018-09-26 15:00 | 15:00 | 3528.9 | 793.1 | 1959.481 | 166.6 | 0.7 | 96.1 | 67.8 | 0 | 195.5 | 0 | 249.619 | 0 | 3528.9
2018-09-26 16:00 | 16:00 | 3604.1 | 793.1 | 2031.434 | 208.7 | 0.7 | 96.1 | 16.8 | 0 | 218.5 | 0 | 238.766 | 0 | 3604.1
2018-09-26 17:00 | 17:00 | 3614.8 | 793.1 | 2030.005 | 289.8 | 0.7 | 96.1 | 0.8 | 0 | 241.5 | 0 | 162.795 | 0 | 3614.8
2018-09-26 18:00 | 18:00 | 3566.9 | 793.1 | 2026.67 | 289.8 | 0.7 | 96.1 | 0 | 0 | 241.5 | 0 | 119.03 | 0 | 3566.9
2018-09-26 19:00 | 19:00 | 3405.9 | 793.1 | 1984.5 | 290 | 0.7 | 96.1 | 0 | 0 | 241.5 | 0 | 0 | 0 | 3405.9
2018-09-26 20:00 | 20:00 | 3245.7 | 793.1 | 1813 | 289.8 | 0.7 | 96.1 | 0 | 0 | 253 | 0 | 0 | 0 | 3245.7
2018-09-26 21:00 | 21:00 | 3069.3 | 793.1 | 1668.912 | 289.8 | 0.7 | 96.1 | 0 | 0 | 264.5 | 0 | -43.812 | 0 | 3069.3
2018-09-26 22:00 | 22:00 | 2942.1 | 793.1 | 1575.518 | 289.4 | 0.7 | 96.1 | 0 | 0 | 253 | 0 | -65.718 | 0 | 2942.1
2018-09-26 23:00 | 23:00 | 2776.1 | 793.1 | 1548.136 | 216.5 | 0.7 | 96.1 | 0 | 0 | 253 | 0 | -131.436 | 0 | 2776.1
2018-09-27 | 0:00 | 2571.3 | 793.1 | 1540.125 | 185.1 | 0.7 | 96.1 | 0 | 0 | 230 | 0 | -273.825 | 0 | 2571.3
2018-09-27 01:00 | 1:00 | 2439 | 793.1 | 1538.714 | 185.1 | 0.7 | 96.1 | 0 | 0 | 241.5 | 0 | -416.214 | 0 | 2439
2018-09-27 02:00 | 2:00 | 2396.5 | 793.1 | 1539.479 | 185.1 | 0.7 | 96.1 | 0 | 0 | 253 | 0 | -470.979 | 0 | 2396.5
2018-09-27 03:00 | 3:00 | 2420 | 793.1 | 1541.82 | 184.9 | 0.7 | 96.1 | 0 | 0 | 241.5 | 0 | -438.12 | 0 | 2420
2018-09-27 04:00 | 4:00 | 2460 | 793.1 | 1534.655 | 177.3 | 0.7 | 96.1 | 0 | 0 | 241.5 | 0 | -383.355 | 0 | 2460
2018-09-27 05:00 | 5:00 | 2519.7 | 793.1 | 1539.29 | 177.3 | 0.7 | 96.1 | 0.3 | 0 | 241.5 | 0 | -328.59 | 0 | 2519.7
2018-09-27 06:00 | 6:00 | 2695.6 | 793.1 | 1541.866 | 208.7 | 0.7 | 96.1 | 54.6 | 0 | 241.5 | 0 | -240.966 | 0 | 2695.6
2018-09-27 07:00 | 7:00 | 2980.7 | 793.1 | 1568.224 | 208.7 | 0.7 | 96.1 | 171.5 | 0 | 230 | 0 | -87.624 | 0 | 2980.7
2018-09-27 08:00 | 8:00 | 3296.8 | 793.1 | 1771.4 | 166.6 | 0.7 | 96.1 | 250.4 | 0 | 218.5 | 0 | 0 | 0 | 3296.8
2018-09-27 09:00 | 9:00 | 3535.8 | 793.1 | 1888.011 | 166.6 | 0.7 | 96.1 | 243.2 | 0 | 207 | 0 | 141.089 | 0 | 3535.8
2018-09-27 10:00 | 10:00 | 3556.4 | 793.1 | 1926.223 | 166.6 | 0.7 | 96.1 | 280.5 | 0 | 195.5 | 0 | 97.677 | 0 | 3556.4
2018-09-27 11:00 | 11:00 | 3544.5 | 793.1 | 1931.164 | 166.6 | 0.7 | 96.1 | 242.6 | 0 | 184 | 0 | 130.236 | 0 | 3544.5
2018-09-27 12:00 | 12:00 | 3350.1 | 793.1 | 1930.3 | 166.6 | 0.7 | 96.1 | 202.3 | 0 | 161 | 0 | 0 | 0 | 3350.1
2018-09-27 13:00 | 13:00 | 3475.5 | 793.1 | 1953.158 | 166.6 | 0.7 | 96.1 | 164.4 | 0 | 149.5 | 0 | 151.942 | 0 | 3475.5
2018-09-27 14:00 | 14:00 | 3477.8 | 793.1 | 1910.9977 | 166.6 | 0.7 | 96.1 | 135.1 | 0 | 149.5 | 0 | 225.7023 | 0 | 3477.8
2018-09-27 15:00 | 15:00 | 3447.9 | 793.1 | 1910.787 | 166.6 | 0.7 | 96.1 | 114.7 | 0 | 138 | 0 | 227.913 | 0 | 3447.9
2018-09-27 16:00 | 16:00 | 3464.5 | 793.1 | 1932.181 | 208.7 | 0.7 | 96.1 | 46.1 | 0 | 138 | 0 | 249.619 | 0 | 3464.5
2018-09-27 17:00 | 17:00 | 3530 | 793.1 | 1929.969 | 289.8 | 0.7 | 96.1 | 0.8 | 0 | 126.5 | 0 | 293.031 | 0 | 3530
2018-09-27 18:00 | 18:00 | 3547.3 | 793.1 | 1948.069 | 289.8 | 0.7 | 96.1 | 0 | 0 | 126.5 | 0 | 293.031 | 0 | 3547.3
2018-09-27 19:00 | 19:00 | 3401.2 | 793.1 | 1942.858 | 290 | 0.7 | 96.1 | 0 | 0 | 126.5 | 0 | 151.942 | 0 | 3401.2
2018-09-27 20:00 | 20:00 | 3232.9 | 793.1 | 1872.435 | 289.8 | 0.7 | 96.1 | 0 | 0 | 126.5 | 0 | 54.265 | 0 | 3232.9
2018-09-27 21:00 | 21:00 | 3061.6 | 793.1 | 1755.4 | 289.8 | 0.7 | 96.1 | 0 | 0 | 126.5 | 0 | 0 | 0 | 3061.6
2018-09-27 22:00 | 22:00 | 2939.4 | 793.1 | 1656.6 | 289.4 | 0.7 | 96.1 | 0 | 0 | 103.5 | 0 | 0 | 0 | 2939.4
2018-09-27 23:00 | 23:00 | 2764.1 | 793.1 | 1620.465 | 216.5 | 0.7 | 96.1 | 0 | 0 | 92 | 0 | -54.765 | 0 | 2764.1
2018-09-28 | 0:00 | 2557.4 | 793.1 | 1544.289 | 185.1 | 0.7 | 96.1 | 0 | 0 | 80.5 | 0 | -142.389 | 0 | 2557.4
2018-09-28 01:00 | 1:00 | 2421.5 | 793.1 | 1539.825 | 185.1 | 0.7 | 96.1 | 0 | 0 | 80.5 | 0 | -273.825 | 0 | 2421.5
2018-09-28 02:00 | 2:00 | 2389.2 | 793.1 | 1540.931 | 185.1 | 0.7 | 96.1 | 0 | 0 | 69 | 0 | -295.731 | 0 | 2389.2
2018-09-28 03:00 | 3:00 | 2408.6 | 793.1 | 1538.625 | 184.9 | 0.7 | 96.1 | 0 | 0 | 69 | 0 | -273.825 | 0 | 2408.6
2018-09-28 04:00 | 4:00 | 2449.1 | 793.1 | 1543.46 | 177.3 | 0.7 | 96.1 | 0 | 0 | 57.5 | 0 | -219.06 | 0 | 2449.1
2018-09-28 05:00 | 5:00 | 2510.6 | 793.1 | 1538.942 | 177.3 | 0.7 | 96.1 | 0.3 | 0 | 57.5 | 0 | -153.342 | 0 | 2510.6
2018-09-28 06:00 | 6:00 | 2631.4 | 793.1 | 1545.26 | 208.7 | 0.7 | 96.1 | 137.6 | 0 | 69 | 0 | -219.06 | 0 | 2631.4
2018-09-28 07:00 | 7:00 | 2811.9 | 793.1 | 1539.361 | 208.7 | 0.7 | 96.1 | 533.2 | 0 | 46 | 0 | -405.261 | 0 | 2811.9
2018-09-28 08:00 | 8:00 | 3060.1 | 793.1 | 1548.391 | 166.6 | 0.7 | 96.1 | 924 | 0 | 46 | 0 | -514.791 | 0 | 3060.1
2018-09-28 09:00 | 9:00 | 3319.7 | 793.1 | 1574.709 | 166.6 | 0.7 | 96.1 | 1223 | 0 | 46 | 0 | -580.509 | 0 | 3319.7
2018-09-28 10:00 | 10:00 | 3434.8 | 793.1 | 1596.374 | 166.6 | 0.7 | 96.1 | 1382.7 | 0 | 34.5 | 0 | -635.274 | 0 | 3434.8
2018-09-28 11:00 | 11:00 | 3471.1 | 793.1 | 1602.421 | 166.6 | 0.7 | 96.1 | 1402 | 0 | 34.5 | 0 | -624.321 | 0 | 3471.1
2018-09-28 12:00 | 12:00 | 3361.2 | 793.1 | 1615.986 | 166.6 | 0.7 | 96.1 | 1344.8 | 0 | 23 | 0 | -679.086 | 0 | 3361.2
2018-09-28 13:00 | 13:00 | 3492.1 | 793.1 | 1615.508 | 166.6 | 0.7 | 96.1 | 1191.4 | 0 | 23 | 0 | -394.308 | 0 | 3492.1
2018-09-28 14:00 | 14:00 | 3531.5 | 793.1 | 1616.83 | 166.6 | 0.7 | 96.1 | 944.7 | 0 | 23 | 0 | -109.53 | 0 | 3531.5
2018-09-28 15:00 | 15:00 | 3524.9 | 793.1 | 1780.129 | 166.6 | 0.7 | 96.1 | 589.3 | 0 | 23 | 0 | 75.971 | 0 | 3524.9
2018-09-28 16:00 | 16:00 | 3547.8 | 793.1 | 1746.815 | 208.7 | 0.7 | 96.1 | 191 | 0 | 23 | 0 | 488.385 | 0 | 3547.8
2018-09-28 17:00 | 17:00 | 3515.3 | 793.1 | 1757.744 | 289.8 | 0.7 | 96.1 | 2 | 0 | 11.5 | 0 | 564.356 | 0 | 3515.3
2018-09-28 18:00 | 18:00 | 3509.3 | 793.1 | 1752.2911 | 289.8 | 0.7 | 96.1 | 0 | 0 | 11.5 | 0 | 565.8089 | 0 | 3509.3
2018-09-28 19:00 | 19:00 | 3354.3 | 793.1 | 1750.486 | 290 | 0.7 | 96.1 | 0 | 0 | 11.5 | 0 | 412.414 | 0 | 3354.3
2018-09-28 20:00 | 20:00 | 3188.6 | 793.1 | 1769.487 | 289.8 | 0.7 | 96.1 | 0 | 0 | 11.5 | 0 | 227.913 | 0 | 3188.6
2018-09-28 21:00 | 21:00 | 3021.7 | 793.1 | 1808.794 | 289.8 | 0.7 | 96.1 | 0 | 0 | 11.5 | 0 | 21.706 | 0 | 3021.7
2018-09-28 22:00 | 22:00 | 2919 | 793.1 | 1728.2 | 289.4 | 0.7 | 96.1 | 0 | 0 | 11.5 | 0 | 0 | 0 | 2919
2018-09-28 23:00 | 23:00 | 2761.7 | 793.1 | 1643.8 | 216.5 | 0.7 | 96.1 | 0 | 0 | 11.5 | 0 | 0 | 0 | 2761.7
2018-09-29 | 0:00 | 2560.7 | 793.1 | 1539.918 | 185.1 | 0.7 | 96.1 | 0 | 0 | 11.5 | 0 | -65.718 | 0 | 2560.7
2018-09-29 01:00 | 1:00 | 2423.3 | 793.1 | 1544.36 | 185.1 | 0.7 | 96.1 | 0 | 0 | 23 | 0 | -219.06 | 0 | 2423.3
2018-09-29 02:00 | 2:00 | 2370 | 793.1 | 1534.872 | 185.1 | 0.7 | 96.1 | 0 | 0 | 23 | 0 | -262.872 | 0 | 2370
2018-09-29 03:00 | 3:00 | 2375.2 | 793.1 | 1528.772 | 184.9 | 0.7 | 96.1 | 0 | 0 | 34.5 | 0 | -262.872 | 0 | 2375.2
2018-09-29 04:00 | 4:00 | 2385.6 | 793.1 | 1524.866 | 177.3 | 0.7 | 96.1 | 0 | 0 | 34.5 | 0 | -240.966 | 0 | 2385.6
2018-09-29 05:00 | 5:00 | 2397.7 | 793.1 | 1547.719 | 177.3 | 0.7 | 96.1 | 0.2 | 0 | 34.5 | 0 | -251.919 | 0 | 2397.7
2018-09-29 06:00 | 6:00 | 2462.5 | 793.1 | 1555.378 | 208.7 | 0.7 | 96.1 | 58.8 | 0 | 34.5 | 0 | -284.778 | 0 | 2462.5
2018-09-29 07:00 | 7:00 | 2659.1 | 793.1 | 1604.131 | 208.7 | 0.7 | 96.1 | 206.1 | 0 | 46 | 0 | -295.731 | 0 | 2659.1
2018-09-29 08:00 | 8:00 | 2898.6 | 793.1 | 1574.024 | 166.6 | 0.7 | 96.1 | 298.2 | 0 | 57.5 | 0 | -87.624 | 0 | 2898.6
2018-09-29 09:00 | 9:00 | 3053.3 | 793.1 | 1591.941 | 166.6 | 0.7 | 96.1 | 314.8 | 0 | 57.5 | 0 | 32.559 | 0 | 3053.3
2018-09-29 10:00 | 10:00 | 3093.6 | 793.1 | 1669.183 | 166.6 | 0.7 | 96.1 | 430.9 | 0 | 57.5 | 0 | -120.483 | 0 | 3093.6
2018-09-29 11:00 | 11:00 | 3176.9 | 793.1 | 1586.9 | 166.6 | 0.7 | 96.1 | 464.5 | 0 | 69 | 0 | 0 | 0 | 3176.9
2018-09-29 12:00 | 12:00 | 3103.6 | 793.1 | 1516.611 | 166.6 | 0.7 | 96.1 | 320.4 | 0 | 69 | 0 | 141.089 | 0 | 3103.6
2018-09-29 13:00 | 13:00 | 3135.9 | 793.1 | 1513.734 | 166.6 | 0.7 | 96.1 | 223.4 | 0 | 103.5 | 0 | 238.766 | 0 | 3135.9
2018-09-29 14:00 | 14:00 | 3129.3 | 793.1 | 1514.804 | 166.6 | 0.7 | 96.1 | 118.7 | 0 | 92 | 0 | 347.296 | 0 | 3129.3
2018-09-29 15:00 | 15:00 | 3096.9 | 793.1 | 1519.298 | 166.6 | 0.7 | 96.1 | 37.1 | 0 | 115 | 0 | 369.002 | 0 | 3096.9
2018-09-29 16:00 | 16:00 | 3153.5 | 793.1 | 1528.039 | 208.7 | 0.7 | 96.1 | 10.3 | 0 | 115 | 0 | 401.561 | 0 | 3153.5
2018-09-29 17:00 | 17:00 | 3239.1 | 793.1 | 1530.639 | 289.8 | 0.7 | 96.1 | 0.7 | 0 | 126.5 | 0 | 401.561 | 0 | 3239.1
2018-09-29 18:00 | 18:00 | 3231.6 | 793.1 | 1534.692 | 289.8 | 0.7 | 96.1 | 0 | 0 | 126.5 | 0 | 390.708 | 0 | 3231.6
2018-09-29 19:00 | 19:00 | 3137.1 | 793.1 | 1526.169 | 290 | 0.7 | 96.1 | 0 | 0 | 138 | 0 | 293.031 | 0 | 3137.1
2018-09-29 20:00 | 20:00 | 3022.2 | 793.1 | 1530.852 | 289.8 | 0.7 | 96.1 | 0 | 0 | 138 | 0 | 173.648 | 0 | 3022.2
2018-09-29 21:00 | 21:00 | 2865.6 | 793.1 | 1602.118 | 289.8 | 0.7 | 96.1 | 0 | 0 | 149.5 | 0 | -65.718 | 0 | 2865.6
2018-09-29 22:00 | 22:00 | 2723.8 | 793.1 | 1558.201 | 289.4 | 0.7 | 96.1 | 0 | 0 | 172.5 | 0 | -186.201 | 0 | 2723.8
2018-09-29 23:00 | 23:00 | 2574.4 | 793.1 | 1557.278 | 216.5 | 0.7 | 96.1 | 0 | 0 | 195.5 | 0 | -284.778 | 0 | 2574.4
2018-09-30 | 0:00 | 2404.6 | 793.1 | 1551.408 | 185.1 | 0.7 | 96.1 | 0 | 0 | 172.5 | 0 | -394.308 | 0 | 2404.6
2018-09-30 01:00 | 1:00 | 2288.7 | 793.1 | 1545.585 | 185.1 | 0.7 | 96.1 | 0 | 0 | 161 | 0 | -492.885 | 0 | 2288.7
2018-09-30 02:00 | 2:00 | 2260.1 | 793.1 | 1549.844 | 185.1 | 0.7 | 96.1 | 0 | 0 | 161 | 0 | -525.744 | 0 | 2260.1
2018-09-30 03:00 | 3:00 | 2288.7 | 793.1 | 1522.785 | 184.9 | 0.7 | 96.1 | 0 | 0 | 184 | 0 | -492.885 | 0 | 2288.7
2018-09-30 04:00 | 4:00 | 2298 | 793.1 | 1517.779 | 177.3 | 0.7 | 96.1 | 0 | 0 | 184 | 0 | -470.979 | 0 | 2298
2018-09-30 05:00 | 5:00 | 2295.3 | 793.1 | 1527.473 | 177.3 | 0.7 | 96.1 | 0.2 | 0 | 149.5 | 0 | -449.073 | 0 | 2295.3
2018-09-30 06:00 | 6:00 | 2335.2 | 793.1 | 1518.373 | 208.7 | 0.7 | 96.1 | 40.8 | 0 | 126.5 | 0 | -449.073 | 0 | 2335.2
2018-09-30 07:00 | 7:00 | 2493 | 793.1 | 1523.408 | 208.7 | 0.7 | 96.1 | 138.8 | 0 | 126.5 | 0 | -394.308 | 0 | 2493
2018-09-30 08:00 | 8:00 | 2666.6 | 793.1 | 1512.978 | 166.6 | 0.7 | 96.1 | 266.9 | 0 | 115 | 0 | -284.778 | 0 | 2666.6
2018-09-30 09:00 | 9:00 | 2819.4 | 793.1 | 1522.931 | 166.6 | 0.7 | 96.1 | 432.2 | 0 | 103.5 | 0 | -295.731 | 0 | 2819.4
2018-09-30 10:00 | 10:00 | 2905.2 | 793.1 | 1521.984 | 166.6 | 0.7 | 96.1 | 541.4 | 0 | 92 | 0 | -306.684 | 0 | 2905.2
2018-09-30 11:00 | 11:00 | 2908.6 | 793.1 | 1517.919 | 166.6 | 0.7 | 96.1 | 505.6 | 0 | 80.5 | 0 | -251.919 | 0 | 2908.6
2018-09-30 12:00 | 12:00 | 2896.3 | 793.1 | 1521.266 | 166.6 | 0.7 | 96.1 | 513.5 | 0 | 46 | 0 | -240.966 | 0 | 2896.3
2018-09-30 13:00 | 13:00 | 2945.6 | 793.1 | 1525.042 | 166.6 | 0.7 | 96.1 | 471.4 | 0 | 46 | 0 | -153.342 | 0 | 2945.6
2018-09-30 14:00 | 14:00 | 2928.3 | 793.1 | 1505.123 | 166.6 | 0.7 | 96.1 | 211.5 | 0 | 57.5 | 0 | 97.677 | 0 | 2928.3
2018-09-30 15:00 | 15:00 | 2927.1 | 793.1 | 1517.887 | 166.6 | 0.7 | 96.1 | 44.3 | 0 | 80.5 | 0 | 227.913 | 0 | 2927.1
2018-09-30 16:00 | 16:00 | 2992.3 | 793.1 | 1531.281 | 208.7 | 0.7 | 96.1 | 9.3 | 0 | 103.5 | 0 | 249.619 | 0 | 2992.3
2018-09-30 17:00 | 17:00 | 3153.2 | 793.1 | 1531.763 | 289.8 | 0.7 | 96.1 | 0.5 | 0 | 126.5 | 0 | 314.737 | 0 | 3153.2
2018-09-30 18:00 | 18:00 | 3161.5 | 793.1 | 1527.122 | 289.8 | 0.7 | 96.1 | 0 | 0 | 172.5 | 0 | 282.178 | 0 | 3161.5
2018-09-30 19:00 | 19:00 | 3075.2 | 793.1 | 1525.1907 | 290 | 0.7 | 96.1 | 0 | 0 | 218.5 | 0 | 151.6093 | 0 | 3075.2
2018-09-30 20:00 | 20:00 | 2991.9 | 793.1 | 1590.965 | 289.8 | 0.7 | 96.1 | 0 | 0 | 276 | 0 | -54.765 | 0 | 2991.9
2018-09-30 21:00 | 21:00 | 2884.7 | 793.1 | 1571.389 | 289.8 | 0.7 | 96.1 | 0 | 0 | 276 | 0 | -142.389 | 0 | 2884.7
2018-09-30 22:00 | 22:00 | 2767.8 | 793.1 | 1564.966 | 289.4 | 0.7 | 96.1 | 0 | 0 | 264.5 | 0 | -240.966 | 0 | 2767.8
2018-09-30 23:00 | 23:00 | 2654.9 | 793.1 | 1527.154 | 216.5 | 0.7 | 96.1 | 0 | 0 | 218.5 | 0 | -197.154 | 0 | 2654.9
2018-10-01 | 0:00 | 2508.2 | 793.1 | 1525.873 | 161.8 | 0.7 | 96.1 | 0 | 0 | 379.7 | 0 | -449.073 | 0 | 2508.2
2018-10-01 01:00 | 1:00 | 2394 | 793.1 | 1521.75 | 161.8 | 0.7 | 96.1 | 0 | 0 | 368.2 | 0 | -547.65 | 0 | 2394
2018-10-01 02:00 | 2:00 | 2334.6 | 793.1 | 1518.756 | 161.8 | 0.7 | 96.1 | 0 | 0 | 333.7 | 0 | -569.556 | 0 | 2334.6
2018-10-01 03:00 | 3:00 | 2336.6 | 793.1 | 1518.75 | 153.4 | 0.7 | 96.1 | 0 | 0 | 322.2 | 0 | -547.65 | 0 | 2336.6
2018-10-01 04:00 | 4:00 | 2350 | 793.1 | 1520.103 | 153.4 | 0.7 | 96.1 | 0 | 0 | 345.2 | 0 | -558.603 | 0 | 2350
2018-10-01 05:00 | 5:00 | 2424.3 | 793.1 | 1525.203 | 153.4 | 0.7 | 96.1 | 0.2 | 0 | 414.2 | 0 | -558.603 | 0 | 2424.3
2018-10-01 06:00 | 6:00 | 2620.5 | 793.1 | 1525.856 | 173.5 | 0.7 | 96.1 | 117.5 | 0 | 483.3 | 0 | -569.556 | 0 | 2620.5
2018-10-01 07:00 | 7:00 | 2971.5 | 793.1 | 1540.521 | 173.5 | 0.7 | 96.1 | 497.1 | 0 | 494.8 | 0 | -624.321 | 0 | 2971.5
2018-10-01 08:00 | 8:00 | 3392.9 | 793.1 | 1590.768 | 142.9 | 0.7 | 96.1 | 899.4 | 0 | 483.3 | 0 | -613.368 | 0 | 3392.9
2018-10-01 09:00 | 9:00 | 3831.4 | 793.1 | 1657.038 | 142.9 | 0.7 | 96.1 | 1185.1 | 0 | 460.3 | 0 | -503.838 | 0 | 3831.4
2018-10-01 10:00 | 10:00 | 4040.8 | 793.1 | 1686.526 | 142.9 | 0.7 | 96.1 | 1344.2 | 0 | 437.3 | 0 | -460.026 | 0 | 4040.8
2018-10-01 11:00 | 11:00 | 4130.6 | 793.1 | 1742.114 | 142.9 | 0.7 | 96.1 | 1369.2 | 0 | 402.7 | 0 | -416.214 | 0 | 4130.6
2018-10-01 12:00 | 12:00 | 4040.9 | 793.1 | 1802.697 | 142.9 | 0.7 | 96.1 | 1327.9 | 0 | 414.2 | 0 | -536.697 | 0 | 4040.9
2018-10-01 13:00 | 13:00 | 4213.1 | 793.1 | 1844.325 | 142.9 | 0.7 | 96.1 | 1184.1 | 0 | 425.7 | 0 | -273.825 | 0 | 4213.1
2018-10-01 14:00 | 14:00 | 4234.2 | 793.1 | 1661.093 | 142.9 | 0.7 | 96.1 | 919.9 | 0 | 414.2 | 0 | 206.207 | 0 | 4234.2
2018-10-01 15:00 | 15:00 | 4145.3 | 793.1 | 1561.191 | 142.9 | 0.7 | 96.1 | 550.4 | 0 | 425.7 | 0 | 575.209 | 0 | 4145.3
2018-10-01 16:00 | 16:00 | 4042.6 | 793.1 | 1559.019 | 173.5 | 0.7 | 96.1 | 158.8 | 0 | 425.7 | 0 | 835.681 | 0 | 4042.6
2018-10-01 17:00 | 17:00 | 3913.3 | 793.1 | 1565.625 | 228.8 | 0.7 | 96.1 | 0.8 | 0 | 414.2 | 0 | 813.975 | 0 | 3913.3
2018-10-01 18:00 | 18:00 | 3840.5 | 793.1 | 1546.8161 | 228.8 | 0.7 | 96.1 | 0 | 0 | 414.2 | 0 | 760.7839 | 0 | 3840.5
2018-10-01 19:00 | 19:00 | 3622.5 | 793.1 | 1515.685 | 228.8 | 0.7 | 96.1 | 0 | 0 | 391.2 | 0 | 596.915 | 0 | 3622.5
2018-10-01 20:00 | 20:00 | 3406.4 | 793.1 | 1517.939 | 228.8 | 0.7 | 96.1 | 0 | 0 | 368.2 | 0 | 401.561 | 0 | 3406.4
2018-10-01 21:00 | 21:00 | 3224.3 | 793.1 | 1510.781 | 228.8 | 0.7 | 96.1 | 0 | 0 | 345.2 | 0 | 249.619 | 0 | 3224.3
2018-10-01 22:00 | 22:00 | 3073.2 | 793.1 | 1533.729 | 228.4 | 0.7 | 96.1 | 0 | 0 | 345.2 | 0 | 75.971 | 0 | 3073.2
2018-10-01 23:00 | 23:00 | 2879.2 | 793.1 | 1539.418 | 181.9 | 0.7 | 96.1 | 0 | 0 | 333.7 | 0 | -65.718 | 0 | 2879.2
2018-10-02 | 0:00 | 2649.1 | 793.1 | 1527.666 | 161.8 | 0.7 | 96.1 | 0 | 0 | 310.7 | 0 | -240.966 | 0 | 2649.1
2018-10-02 01:00 | 1:00 | 2490 | 793.1 | 1532.314 | 161.8 | 0.7 | 96.1 | 0 | 0 | 322.2 | 0 | -416.214 | 0 | 2490
2018-10-02 02:00 | 2:00 | 2442.3 | 793.1 | 1527.879 | 161.8 | 0.7 | 96.1 | 0 | 0 | 333.7 | 0 | -470.979 | 0 | 2442.3
2018-10-02 03:00 | 3:00 | 2447.9 | 793.1 | 1531.473 | 153.4 | 0.7 | 96.1 | 0 | 0 | 322.2 | 0 | -449.073 | 0 | 2447.9
2018-10-02 04:00 | 4:00 | 2491.1 | 793.1 | 1530.861 | 153.4 | 0.7 | 96.1 | 0 | 0 | 322.2 | 0 | -405.261 | 0 | 2491.1
2018-10-02 05:00 | 5:00 | 2548.1 | 793.1 | 1533.443 | 153.4 | 0.7 | 96.1 | 0.2 | 0 | 310.7 | 0 | -339.543 | 0 | 2548.1
2018-10-02 06:00 | 6:00 | 2655.5 | 793.1 | 1534.096 | 173.5 | 0.7 | 96.1 | 132.3 | 0 | 276.2 | 0 | -350.496 | 0 | 2655.5
2018-10-02 07:00 | 7:00 | 2884.4 | 793.1 | 1531.991 | 173.5 | 0.7 | 96.1 | 539.1 | 0 | 264.7 | 0 | -514.791 | 0 | 2884.4
2018-10-02 08:00 | 8:00 | 3223.8 | 793.1 | 1540.091 | 142.9 | 0.7 | 96.1 | 924.1 | 0 | 241.6 | 0 | -514.791 | 0 | 3223.8
2018-10-02 09:00 | 9:00 | 3536.7 | 793.1 | 1583.891 | 142.9 | 0.7 | 96.1 | 1193.2 | 0 | 241.6 | 0 | -514.791 | 0 | 3536.7
2018-10-02 10:00 | 10:00 | 3648.2 | 793.1 | 1614.809 | 142.9 | 0.7 | 96.1 | 1339.5 | 0 | 241.6 | 0 | -580.509 | 0 | 3648.2
2018-10-02 11:00 | 11:00 | 3721.1 | 793.1 | 1617.391 | 142.9 | 0.7 | 96.1 | 1344.1 | 0 | 241.6 | 0 | -514.791 | 0 | 3721.1
2018-10-02 12:00 | 12:00 | 3605.9 | 793.1 | 1638.062 | 142.9 | 0.7 | 96.1 | 1284.9 | 0 | 241.6 | 0 | -591.462 | 0 | 3605.9
2018-10-02 13:00 | 13:00 | 3779.1 | 793.1 | 1754.508 | 142.9 | 0.7 | 96.1 | 1156 | 0 | 230.1 | 0 | -394.308 | 0 | 3779.1
2018-10-02 14:00 | 14:00 | 3817.9 | 793.1 | 1772.624 | 142.9 | 0.7 | 96.1 | 904.5 | 0 | 195.6 | 0 | -87.624 | 0 | 3817.9
2018-10-02 15:00 | 15:00 | 3799 | 793.1 | 2015.294 | 142.9 | 0.7 | 96.1 | 545.1 | 0 | 184.1 | 0 | 21.706 | 0 | 3799
2018-10-02 16:00 | 16:00 | 3772.4 | 793.1 | 1865.156 | 173.5 | 0.7 | 96.1 | 150.3 | 0 | 172.6 | 0 | 520.944 | 0 | 3772.4
2018-10-02 17:00 | 17:00 | 3741.8 | 793.1 | 1874.691 | 228.8 | 0.7 | 96.1 | 0.6 | 0 | 172.6 | 0 | 575.209 | 0 | 3741.8
2018-10-02 18:00 | 18:00 | 3704.1 | 793.1 | 1870.797 | 228.8 | 0.7 | 96.1 | 0 | 0 | 161.1 | 0 | 553.503 | 0 | 3704.1
2018-10-02 19:00 | 19:00 | 3526.8 | 793.1 | 1867.792 | 228.8 | 0.7 | 96.1 | 0 | 0 | 149.6 | 0 | 390.708 | 0 | 3526.8
2018-10-02 20:00 | 20:00 | 3340.7 | 793.1 | 1866.84 | 228.8 | 0.7 | 96.1 | 0 | 0 | 138.1 | 0 | 217.06 | 0 | 3340.7
2018-10-02 21:00 | 21:00 | 3159.8 | 793.1 | 1860.235 | 228.8 | 0.7 | 96.1 | 0 | 0 | 126.6 | 0 | 54.265 | 0 | 3159.8
2018-10-02 22:00 | 22:00 | 3016.2 | 793.1 | 1782.8 | 228.4 | 0.7 | 96.1 | 0 | 0 | 115.1 | 0 | 0 | 0 | 3016.2
2018-10-02 23:00 | 23:00 | 2821.1 | 793.1 | 1645.7 | 181.9 | 0.7 | 96.1 | 0 | 0 | 103.6 | 0 | 0 | 0 | 2821.1
2018-10-03 | 0:00 | 2603.9 | 793.1 | 1548.371 | 161.8 | 0.7 | 96.1 | 0 | 0 | 80.5 | 0 | -76.671 | 0 | 2603.9
2018-10-03 01:00 | 1:00 | 2457.1 | 793.1 | 1554.913 | 161.8 | 0.7 | 96.1 | 0 | 0 | 80.5 | 0 | -230.013 | 0 | 2457.1
2018-10-03 02:00 | 2:00 | 2423.4 | 793.1 | 1554.072 | 161.8 | 0.7 | 96.1 | 0 | 0 | 80.5 | 0 | -262.872 | 0 | 2423.4
2018-10-03 03:00 | 3:00 | 2433.5 | 793.1 | 1550.666 | 153.4 | 0.7 | 96.1 | 0 | 0 | 80.5 | 0 | -240.966 | 0 | 2433.5
2018-10-03 04:00 | 4:00 | 2467.3 | 793.1 | 1551.607 | 153.4 | 0.7 | 96.1 | 0 | 0 | 80.5 | 0 | -208.107 | 0 | 2467.3
2018-10-03 05:00 | 5:00 | 2530.9 | 793.1 | 1549.289 | 153.4 | 0.7 | 96.1 | 0.2 | 0 | 80.5 | 0 | -142.389 | 0 | 2530.9
2018-10-03 06:00 | 6:00 | 2695.1 | 793.1 | 1552.33 | 173.5 | 0.7 | 96.1 | 108.4 | 0 | 80.5 | 0 | -109.53 | 0 | 2695.1
2018-10-03 07:00 | 7:00 | 2970.5 | 793.1 | 1554.189 | 173.5 | 0.7 | 96.1 | 414.8 | 0 | 80.5 | 0 | -142.389 | 0 | 2970.5
2018-10-03 08:00 | 8:00 | 3291.2 | 793.1 | 1575.43 | 142.9 | 0.7 | 96.1 | 712 | 0 | 80.5 | 0 | -109.53 | 0 | 3291.2
2018-10-03 09:00 | 9:00 | 3542.9 | 793.1 | 1672.248 | 142.9 | 0.7 | 96.1 | 932.6 | 0 | 80.5 | 0 | -175.248 | 0 | 3542.9
2018-10-03 10:00 | 10:00 | 3668.4 | 793.1 | 1721.713 | 142.9 | 0.7 | 96.1 | 1063.4 | 0 | 80.5 | 0 | -230.013 | 0 | 3668.4
2018-10-03 11:00 | 11:00 | 3685.2 | 793.1 | 1893.425 | 142.9 | 0.7 | 96.1 | 952.3 | 0 | 80.5 | 0 | -273.825 | 0 | 3685.2
2018-10-03 12:00 | 12:00 | 3503.9 | 793.1 | 1818.578 | 142.9 | 0.7 | 96.1 | 856.8 | 0 | 80.5 | 0 | -284.778 | 0 | 3503.9
2018-10-03 13:00 | 13:00 | 3661.7 | 793.1 | 1853.0881 | 142.9 | 0.7 | 96.1 | 718.7 | 0 | 80.5 | 0 | -23.3881 | 0 | 3661.7
2018-10-03 14:00 | 14:00 | 3640.2 | 793.1 | 1958.429 | 142.9 | 0.7 | 96.1 | 492.5 | 0 | 80.5 | 0 | 75.971 | 0 | 3640.2
2018-10-03 15:00 | 15:00 | 3612.5 | 793.1 | 1874.004 | 142.9 | 0.7 | 96.1 | 277.9 | 0 | 80.5 | 0 | 347.296 | 0 | 3612.5
2018-10-03 16:00 | 16:00 | 3622 | 793.1 | 1881.25 | 173.5 | 0.7 | 96.1 | 54.2 | 0 | 80.5 | 0 | 542.65 | 0 | 3622
2018-10-03 17:00 | 17:00 | 3684.4 | 793.1 | 1877.132 | 228.8 | 0.7 | 96.1 | 0.3 | 0 | 80.5 | 0 | 607.768 | 0 | 3684.4
2018-10-03 18:00 | 18:00 | 3644.2 | 793.1 | 1880.644 | 228.8 | 0.7 | 96.1 | 0 | 0 | 80.5 | 0 | 564.356 | 0 | 3644.2
2018-10-03 19:00 | 19:00 | 3481.5 | 793.1 | 1880.739 | 228.8 | 0.7 | 96.1 | 0 | 0 | 80.5 | 0 | 401.561 | 0 | 3481.5
2018-10-03 20:00 | 20:00 | 3304.8 | 793.1 | 1844.381 | 228.8 | 0.7 | 96.1 | 0 | 0 | 92.1 | 0 | 249.619 | 0 | 3304.8
2018-10-03 21:00 | 21:00 | 3132.6 | 793.1 | 1834.976 | 228.8 | 0.7 | 96.1 | 0 | 0 | 92.1 | 0 | 86.824 | 0 | 3132.6
2018-10-03 22:00 | 22:00 | 3004.1 | 793.1 | 1782.847 | 228.4 | 0.7 | 96.1 | 0 | 0 | 92.1 | 0 | 10.853 | 0 | 3004.1
2018-10-03 23:00 | 23:00 | 2821.9 | 793.1 | 1658 | 181.9 | 0.7 | 96.1 | 0 | 0 | 92.1 | 0 | 0 | 0 | 2821.9
2018-10-04 | 0:00 | 2621.5 | 793.1 | 1553.277 | 161.8 | 0.7 | 96.1 | 0 | 0 | 115.1 | 0 | -98.577 | 0 | 2621.5
2018-10-04 01:00 | 1:00 | 2472.7 | 793.1 | 1546.319 | 161.8 | 0.7 | 96.1 | 0 | 0 | 126.6 | 0 | -251.919 | 0 | 2472.7
2018-10-04 02:00 | 2:00 | 2429.4 | 793.1 | 1546.284 | 161.8 | 0.7 | 96.1 | 0 | 0 | 138.1 | 0 | -306.684 | 0 | 2429.4
2018-10-04 03:00 | 3:00 | 2454.5 | 793.1 | 1546.378 | 153.4 | 0.7 | 96.1 | 0 | 0 | 149.6 | 0 | -284.778 | 0 | 2454.5
2018-10-04 04:00 | 4:00 | 2481.2 | 793.1 | 1550.078 | 153.4 | 0.7 | 96.1 | 0 | 0 | 172.6 | 0 | -284.778 | 0 | 2481.2
2018-10-04 05:00 | 5:00 | 2542.5 | 793.1 | 1555.866 | 153.4 | 0.7 | 96.1 | 0.2 | 0 | 184.1 | 0 | -240.966 | 0 | 2542.5
2018-10-04 06:00 | 6:00 | 2689.3 | 793.1 | 1551.601 | 173.5 | 0.7 | 96.1 | 64.9 | 0 | 195.6 | 0 | -186.201 | 0 | 2689.3
2018-10-04 07:00 | 7:00 | 2981 | 793.1 | 1555.43 | 173.5 | 0.7 | 96.1 | 264.6 | 0 | 207.1 | 0 | -109.53 | 0 | 2981
2018-10-04 08:00 | 8:00 | 3293.4 | 793.1 | 1758.795 | 142.9 | 0.7 | 96.1 | 459 | 0 | 207.1 | 0 | -164.295 | 0 | 3293.4
2018-10-04 09:00 | 9:00 | 3561.6 | 793.1 | 1819.571 | 142.9 | 0.7 | 96.1 | 567.3 | 0 | 218.6 | 0 | -76.671 | 0 | 3561.6
2018-10-04 10:00 | 10:00 | 3633.3 | 793.1 | 1814.712 | 142.9 | 0.7 | 96.1 | 622.5 | 0 | 207.1 | 0 | -43.812 | 0 | 3633.3
2018-10-04 11:00 | 11:00 | 3646.1 | 793.1 | 1924.3 | 142.9 | 0.7 | 96.1 | 481.9 | 0 | 207.1 | 0 | 0 | 0 | 3646.1
2018-10-04 12:00 | 12:00 | 3436.5 | 793.1 | 1852.2 | 142.9 | 0.7 | 96.1 | 344.4 | 0 | 207.1 | 0 | 0 | 0 | 3436.5
2018-10-04 13:00 | 13:00 | 3565 | 793.1 | 1845.146 | 142.9 | 0.7 | 96.1 | 284.6 | 0 | 207.1 | 0 | 195.354 | 0 | 3565
2018-10-04 14:00 | 14:00 | 3588.3 | 793.1 | 1850.222 | 142.9 | 0.7 | 96.1 | 216 | 0 | 207.1 | 0 | 282.178 | 0 | 3588.3
2018-10-04 15:00 | 15:00 | 3557.3 | 793.1 | 1778.58 | 142.9 | 0.7 | 96.1 | 104.7 | 0 | 207.1 | 0 | 434.12 | 0 | 3557.3
2018-10-04 16:00 | 16:00 | 3595.1 | 793.1 | 1788.109 | 173.5 | 0.7 | 96.1 | 14.9 | 0 | 218.6 | 0 | 510.091 | 0 | 3595.1
2018-10-04 17:00 | 17:00 | 3669.2 | 793.1 | 1788.303 | 228.8 | 0.7 | 96.1 | 0.3 | 0 | 230.1 | 0 | 531.797 | 0 | 3669.2
2018-10-04 18:00 | 18:00 | 3613.6 | 793.1 | 1787.268 | 228.8 | 0.7 | 96.1 | 0 | 0 | 230.1 | 0 | 477.532 | 0 | 3613.6
2018-10-04 19:00 | 19:00 | 3450.3 | 793.1 | 1775.91 | 228.8 | 0.7 | 96.1 | 0 | 0 | 230.1 | 0 | 325.59 | 0 | 3450.3
2018-10-04 20:00 | 20:00 | 3278 | 793.1 | 1831.523 | 228.8 | 0.7 | 96.1 | 0 | 0 | 230.1 | 0 | 97.677 | 0 | 3278
2018-10-04 21:00 | 21:00 | 3113.8 | 793.1 | 1765 | 228.8 | 0.7 | 96.1 | 0 | 0 | 230.1 | 0 | 0 | 0 | 3113.8
2018-10-04 22:00 | 22:00 | 2993 | 793.1 | 1699.912 | 228.4 | 0.7 | 96.1 | 0 | 0 | 218.6 | 0 | -43.812 | 0 | 2993
2018-10-04 23:00 | 23:00 | 2813.2 | 793.1 | 1555.659 | 181.9 | 0.7 | 96.1 | 0 | 0 | 218.6 | 0 | -32.859 | 0 | 2813.2
2018-10-05 | 0:00 | 2600.3 | 793.1 | 1549.607 | 161.8 | 0.7 | 96.1 | 0 | 0 | 207.1 | 0 | -208.107 | 0 | 2600.3
2018-10-05 01:00 | 1:00 | 2467.2 | 793.1 | 1547.396 | 161.8 | 0.7 | 96.1 | 0 | 0 | 218.6 | 0 | -350.496 | 0 | 2467.2
2018-10-05 02:00 | 2:00 | 2434.2 | 793.1 | 1547.255 | 161.8 | 0.7 | 96.1 | 0 | 0 | 218.6 | 0 | -383.355 | 0 | 2434.2
2018-10-05 03:00 | 3:00 | 2465.4 | 793.1 | 1554.543 | 153.4 | 0.7 | 96.1 | 0 | 0 | 207.1 | 0 | -339.543 | 0 | 2465.4
2018-10-05 04:00 | 4:00 | 2503 | 793.1 | 1547.784 | 153.4 | 0.7 | 96.1 | 0 | 0 | 218.6 | 0 | -306.684 | 0 | 2503
2018-10-05 05:00 | 5:00 | 2556.4 | 793.1 | 1557.172 | 153.4 | 0.7 | 96.1 | 0.2 | 0 | 218.6 | 0 | -262.872 | 0 | 2556.4
2018-10-05 06:00 | 6:00 | 2733.7 | 793.1 | 1575.501 | 173.5 | 0.7 | 96.1 | 62.4 | 0 | 218.6 | 0 | -186.201 | 0 | 2733.7
2018-10-05 07:00 | 7:00 | 3034.3 | 793.1 | 1618.124 | 173.5 | 0.7 | 96.1 | 221.8 | 0 | 218.6 | 0 | -87.624 | 0 | 3034.3
2018-10-05 08:00 | 8:00 | 3333.8 | 793.1 | 1744.2 | 142.9 | 0.7 | 96.1 | 326.7 | 0 | 230.1 | 0 | 0 | 0 | 3333.8
2018-10-05 09:00 | 9:00 | 3540.8 | 793.1 | 1848.57 | 142.9 | 0.7 | 96.1 | 332.3 | 0 | 218.6 | 0 | 108.53 | 0 | 3540.8
2018-10-05 10:00 | 10:00 | 3616.1 | 793.1 | 1849.417 | 142.9 | 0.7 | 96.1 | 407.4 | 0 | 207.1 | 0 | 119.383 | 0 | 3616.1
2018-10-05 11:00 | 11:00 | 3592.6 | 793.1 | 1830.887 | 142.9 | 0.7 | 96.1 | 316.9 | 0 | 184.1 | 0 | 227.913 | 0 | 3592.6
2018-10-05 12:00 | 12:00 | 3444.3 | 793.1 | 1837.064 | 142.9 | 0.7 | 96.1 | 271.6 | 0 | 172.6 | 0 | 130.236 | 0 | 3444.3
2018-10-05 13:00 | 13:00 | 3582.4 | 793.1 | 1798.945 | 142.9 | 0.7 | 96.1 | 209.7 | 0 | 161.1 | 0 | 379.855 | 0 | 3582.4
2018-10-05 14:00 | 14:00 | 3605.9 | 793.1 | 1840.639 | 142.9 | 0.7 | 96.1 | 158.3 | 0 | 172.6 | 0 | 401.561 | 0 | 3605.9
2018-10-05 15:00 | 15:00 | 3594.5 | 793.1 | 1835.568 | 142.9 | 0.7 | 96.1 | 99 | 0 | 149.6 | 0 | 477.532 | 0 | 3594.5
2018-10-05 16:00 | 16:00 | 3626.2 | 793.1 | 1872.056 | 173.5 | 0.7 | 96.1 | 20.2 | 0 | 149.6 | 0 | 520.944 | 0 | 3626.2
2018-10-05 17:00 | 17:00 | 3648.1 | 793.1 | 1868.762 | 228.8 | 0.7 | 96.1 | 0.3 | 0 | 161.1 | 0 | 499.238 | 0 | 3648.1
2018-10-05 18:00 | 18:00 | 3571.1 | 793.1 | 1922.298 | 228.8 | 0.7 | 96.1 | 0 | 0 | 161.1 | 0 | 369.002 | 0 | 3571.1
2018-10-05 19:00 | 19:00 | 3419.9 | 793.1 | 1879.628 | 228.8 | 0.7 | 96.1 | 0 | 0 | 161.1 | 0 | 260.472 | 0 | 3419.9
2018-10-05 20:00 | 20:00 | 3254.4 | 793.1 | 1876.923 | 228.8 | 0.7 | 96.1 | 0 | 0 | 161.1 | 0 | 97.677 | 0 | 3254.4
2018-10-05 21:00 | 21:00 | 3103.9 | 793.1 | 1812.6 | 228.8 | 0.7 | 96.1 | 0 | 0 | 172.6 | 0 | 0 | 0 | 3103.9
2018-10-05 22:00 | 22:00 | 2991.9 | 793.1 | 1712.5 | 228.4 | 0.7 | 96.1 | 0 | 0 | 161.1 | 0 | 0 | 0 | 2991.9
2018-10-05 23:00 | 23:00 | 2815.6 | 793.1 | 1658.824 | 181.9 | 0.7 | 96.1 | 0 | 0 | 172.6 | 0 | -87.624 | 0 | 2815.6
2018-10-06 | 0:00 | 2629.4 | 793.1 | 1415.506 | 161.8 | 0.7 | 96.1 | 0 | 0 | 184.1 | 0 | -21.906 | 0 | 2629.4
2018-10-06 01:00 | 1:00 | 2502.6 | 793.1 | 1409.189 | 161.8 | 0.7 | 96.1 | 0 | 0 | 184.1 | 0 | -142.389 | 0 | 2502.6
2018-10-06 02:00 | 2:00 | 2451.9 | 793.1 | 1414.895 | 161.8 | 0.7 | 96.1 | 0 | 0 | 149.6 | 0 | -164.295 | 0 | 2451.9
2018-10-06 03:00 | 3:00 | 2471.4 | 793.1 | 1409.936 | 153.4 | 0.7 | 96.1 | 0 | 0 | 149.6 | 0 | -131.436 | 0 | 2471.4
2018-10-06 04:00 | 4:00 | 2481.9 | 793.1 | 1409.483 | 153.4 | 0.7 | 96.1 | 0 | 0 | 149.6 | 0 | -120.483 | 0 | 2481.9
2018-10-06 05:00 | 5:00 | 2483.8 | 793.1 | 1411.183 | 153.4 | 0.7 | 96.1 | 0.2 | 0 | 149.6 | 0 | -120.483 | 0 | 2483.8
2018-10-06 06:00 | 6:00 | 2528.9 | 793.1 | 1418.454 | 173.5 | 0.7 | 96.1 | 94.6 | 0 | 149.6 | 0 | -197.154 | 0 | 2528.9
2018-10-06 07:00 | 7:00 | 2730 | 793.1 | 1448.99 | 173.5 | 0.7 | 96.1 | 408.1 | 0 | 138.1 | 0 | -328.59 | 0 | 2730
2018-10-06 08:00 | 8:00 | 2966.3 | 793.1 | 1425.496 | 142.9 | 0.7 | 96.1 | 720.4 | 0 | 138.1 | 0 | -350.496 | 0 | 2966.3
2018-10-06 09:00 | 9:00 | 3146.8 | 793.1 | 1452.902 | 142.9 | 0.7 | 96.1 | 895.4 | 0 | 138.1 | 0 | -372.402 | 0 | 3146.8
2018-10-06 10:00 | 10:00 | 3276.5 | 793.1 | 1468.414 | 142.9 | 0.7 | 96.1 | 1041.9 | 0 | 149.6 | 0 | -416.214 | 0 | 3276.5
2018-10-06 11:00 | 11:00 | 3348.6 | 793.1 | 1469.596 | 142.9 | 0.7 | 96.1 | 1035.6 | 0 | 161.1 | 0 | -350.496 | 0 | 3348.6
2018-10-06 12:00 | 12:00 | 3406.2 | 793.1 | 1503.049 | 142.9 | 0.7 | 96.1 | 1059.2 | 0 | 172.6 | 0 | -361.449 | 0 | 3406.2
2018-10-06 13:00 | 13:00 | 3524.3 | 793.1 | 1523.46 | 142.9 | 0.7 | 96.1 | 1003 | 0 | 184.1 | 0 | -219.06 | 0 | 3524.3
2018-10-06 14:00 | 14:00 | 3535 | 793.1 | 1628.883 | 142.9 | 0.7 | 96.1 | 786.7 | 0 | 207.1 | 0 | -120.483 | 0 | 3535
2018-10-06 15:00 | 15:00 | 3519.3 | 793.1 | 1599.799 | 142.9 | 0.7 | 96.1 | 483.6 | 0 | 218.6 | 0 | 184.501 | 0 | 3519.3
2018-10-06 16:00 | 16:00 | 3465.2 | 793.1 | 1577.021 | 173.5 | 0.7 | 96.1 | 116.5 | 0 | 241.6 | 0 | 466.679 | 0 | 3465.2
2018-10-06 17:00 | 17:00 | 3515.1 | 793.1 | 1577.897 | 228.8 | 0.7 | 96.1 | 0.3 | 0 | 264.7 | 0 | 553.503 | 0 | 3515.1
2018-10-06 18:00 | 18:00 | 3536.6 | 793.1 | 1586.256 | 228.8 | 0.7 | 96.1 | 0 | 0 | 310.7 | 0 | 520.944 | 0 | 3536.6
2018-10-06 19:00 | 19:00 | 3451.6 | 793.1 | 1564.433 | 228.8 | 0.7 | 96.1 | 0 | 0 | 345.2 | 0 | 423.267 | 0 | 3451.6
2018-10-06 20:00 | 20:00 | 3324.3 | 793.1 | 1544.369 | 228.8 | 0.7 | 96.1 | 0 | 0 | 368.2 | 0 | 293.031 | 0 | 3324.3
2018-10-06 21:00 | 21:00 | 3146.5 | 793.1 | 1539.57 | 228.8 | 0.7 | 96.1 | 0 | 0 | 379.7 | 0 | 108.53 | 0 | 3146.5
2018-10-06 22:00 | 22:00 | 2989.8 | 793.1 | 1535.065 | 228.4 | 0.7 | 96.1 | 0 | 0 | 391.2 | 0 | -54.765 | 0 | 2989.8
2018-10-06 23:00 | 23:00 | 2828.6 | 793.1 | 1430.771 | 181.9 | 0.7 | 96.1 | 0 | 0 | 402.7 | 0 | -76.671 | 0 | 2828.6
2018-10-07 | 0:00 | 2631.7 | 793.1 | 1425.837 | 161.8 | 0.7 | 96.1 | 0 | 0 | 471.8 | 0 | -317.637 | 0 | 2631.7
2018-10-07 01:00 | 1:00 | 2486.5 | 793.1 | 1422.479 | 161.8 | 0.7 | 96.1 | 0 | 0 | 483.3 | 0 | -470.979 | 0 | 2486.5
2018-10-07 02:00 | 2:00 | 2413 | 793.1 | 1425.65 | 161.8 | 0.7 | 96.1 | 0 | 0 | 483.3 | 0 | -547.65 | 0 | 2413
2018-10-07 03:00 | 3:00 | 2414.1 | 793.1 | 1415.5141 | 153.4 | 0.7 | 96.1 | 0 | 0 | 483.3 | 0 | -528.0141 | 0 | 2414.1
2018-10-07 04:00 | 4:00 | 2421.5 | 793.1 | 1409.691 | 153.4 | 0.7 | 96.1 | 0 | 0 | 483.3 | 0 | -514.791 | 0 | 2421.5
2018-10-07 05:00 | 5:00 | 2418.6 | 793.1 | 1405.15 | 153.4 | 0.7 | 96.1 | 0 | 0 | 517.8 | 0 | -547.65 | 0 | 2418.6
2018-10-07 06:00 | 6:00 | 2448.7 | 793.1 | 1425.086 | 173.5 | 0.7 | 96.1 | 121.5 | 0 | 517.8 | 0 | -679.086 | 0 | 2448.7
2018-10-07 07:00 | 7:00 | 2658.4 | 793.1 | 1428.846 | 173.5 | 0.7 | 96.1 | 546.5 | 0 | 517.8 | 0 | -898.146 | 0 | 2658.4
2018-10-07 08:00 | 8:00 | 2960.8 | 793.1 | 1436.164 | 142.9 | 0.7 | 96.1 | 960.9 | 0 | 494.8 | 0 | -963.864 | 0 | 2960.8
2018-10-07 09:00 | 9:00 | 3282.3 | 793.1 | 1463.917 | 142.9 | 0.7 | 96.1 | 1254.1 | 0 | 506.3 | 0 | -974.817 | 0 | 3282.3
2018-10-07 10:00 | 10:00 | 3473 | 793.1 | 1512.917 | 142.9 | 0.7 | 96.1 | 1407.3 | 0 | 494.8 | 0 | -974.817 | 0 | 3473
2018-10-07 11:00 | 11:00 | 3557.8 | 793.1 | 1508.446 | 142.9 | 0.7 | 96.1 | 1408.4 | 0 | 506.3 | 0 | -898.146 | 0 | 3557.8
2018-10-07 12:00 | 12:00 | 3629.9 | 793.1 | 1508.104 | 142.9 | 0.7 | 96.1 | 1350.5 | 0 | 483.3 | 0 | -744.804 | 0 | 3629.9
2018-10-07 13:00 | 13:00 | 3643.4 | 793.1 | 1515.956 | 142.9 | 0.7 | 96.1 | 1192.4 | 0 | 471.8 | 0 | -569.556 | 0 | 3643.4
2018-10-07 14:00 | 14:00 | 3620.1 | 793.1 | 1513.078 | 142.9 | 0.7 | 96.1 | 933.3 | 0 | 425.7 | 0 | -284.778 | 0 | 3620.1
2018-10-07 15:00 | 15:00 | 3576.7 | 793.1 | 1543.488 | 142.9 | 0.7 | 96.1 | 554.3 | 0 | 402.7 | 0 | 43.412 | 0 | 3576.7
2018-10-07 16:00 | 16:00 | 3484.4 | 793.1 | 1494.739 | 173.5 | 0.7 | 96.1 | 133.5 | 0 | 391.2 | 0 | 401.561 | 0 | 3484.4
2018-10-07 17:00 | 17:00 | 3510.1 | 793.1 | 1491.203 | 228.8 | 0.7 | 96.1 | 0.2 | 0 | 368.2 | 0 | 531.797 | 0 | 3510.1
2018-10-07 18:00 | 18:00 | 3509.6 | 793.1 | 1512.609 | 228.8 | 0.7 | 96.1 | 0 | 0 | 368.2 | 0 | 510.091 | 0 | 3509.6
2018-10-07 19:00 | 19:00 | 3396.9 | 793.1 | 1521.88 | 228.8 | 0.7 | 96.1 | 0 | 0 | 322.2 | 0 | 434.12 | 0 | 3396.9
2018-10-07 20:00 | 20:00 | 3243.3 | 793.1 | 1521.516 | 228.8 | 0.7 | 96.1 | 0 | 0 | 299.2 | 0 | 303.884 | 0 | 3243.3
2018-10-07 21:00 | 21:00 | 3081.7 | 793.1 | 1589.123 | 228.8 | 0.7 | 96.1 | 0 | 0 | 276.2 | 0 | 97.677 | 0 | 3081.7
2018-10-07 22:00 | 22:00 | 2908.8 | 793.1 | 1656.689 | 228.4 | 0.7 | 96.1 | 0 | 0 | 276.2 | 0 | -142.389 | 0 | 2908.8
2018-10-07 23:00 | 23:00 | 2736.9 | 793.1 | 1597.554 | 181.9 | 0.7 | 96.1 | 0 | 0 | 264.7 | 0 | -197.154 | 0 | 2736.9
2018-10-08 | 0:00 | 2524.1 | 793.1 | 1515.031 | 161.8 | 0.7 | 96.1 | 0 | 0 | 253.1 | 0 | -295.731 | 0 | 2524.1
2018-10-08 01:00 | 1:00 | 2373.4 | 793.1 | 1452.502 | 161.8 | 0.7 | 96.1 | 0 | 0 | 241.6 | 0 | -372.402 | 0 | 2373.4
2018-10-08 02:00 | 2:00 | 2313 | 793.1 | 1458.367 | 161.8 | 0.7 | 96.1 | 0 | 0 | 230.1 | 0 | -427.167 | 0 | 2313
2018-10-08 03:00 | 3:00 | 2319.1 | 793.1 | 1452.602 | 153.4 | 0.7 | 96.1 | 0 | 0 | 195.6 | 0 | -372.402 | 0 | 2319.1
2018-10-08 04:00 | 4:00 | 2350.1 | 793.1 | 1451.837 | 153.4 | 0.7 | 96.1 | 0 | 0 | 172.6 | 0 | -317.637 | 0 | 2350.1
2018-10-08 05:00 | 5:00 | 2379.5 | 793.1 | 1460.425 | 153.4 | 0.7 | 96.1 | 0 | 0 | 149.6 | 0 | -273.825 | 0 | 2379.5
2018-10-08 06:00 | 6:00 | 2444 | 793.1 | 1457.425 | 173.5 | 0.7 | 96.1 | 58.9 | 0 | 138.1 | 0 | -273.825 | 0 | 2444
2018-10-08 07:00 | 7:00 | 2663.6 | 793.1 | 1467.766 | 173.5 | 0.7 | 96.1 | 246.8 | 0 | 126.6 | 0 | -240.966 | 0 | 2663.6
2018-10-08 08:00 | 8:00 | 2927.7 | 793.1 | 1476.971 | 142.9 | 0.7 | 96.1 | 379.5 | 0 | 115.1 | 0 | -76.671 | 0 | 2927.7
2018-10-08 09:00 | 9:00 | 3096.4 | 793.1 | 1595.812 | 142.9 | 0.7 | 96.1 | 396.5 | 0 | 115.1 | 0 | -43.812 | 0 | 3096.4
2018-10-08 10:00 | 10:00 | 3144 | 793.1 | 1607.659 | 142.9 | 0.7 | 96.1 | 421.3 | 0 | 115.1 | 0 | -32.859 | 0 | 3144
2018-10-08 11:00 | 11:00 | 3089.5 | 793.1 | 1608.459 | 142.9 | 0.7 | 96.1 | 366 | 0 | 115.1 | 0 | -32.859 | 0 | 3089.5
2018-10-08 12:00 | 12:00 | 3093.3 | 793.1 | 1577.618 | 142.9 | 0.7 | 96.1 | 433.5 | 0 | 115.1 | 0 | -65.718 | 0 | 3093.3
2018-10-08 13:00 | 13:00 | 3127.1 | 793.1 | 1658.877 | 142.9 | 0.7 | 96.1 | 430.4 | 0 | 103.6 | 0 | -98.577 | 0 | 3127.1
2018-10-08 14:00 | 14:00 | 3134.6 | 793.1 | 1661.2231 | 142.9 | 0.7 | 96.1 | 390.9 | 0 | 103.6 | 0 | -53.9231 | 0 | 3134.6
2018-10-08 15:00 | 15:00 | 3160.5 | 793.1 | 1656.77 | 142.9 | 0.7 | 96.1 | 258.8 | 0 | 103.6 | 0 | 108.53 | 0 | 3160.5
2018-10-08 16:00 | 16:00 | 3173.5 | 793.1 | 1634.157 | 173.5 | 0.7 | 96.1 | 47.4 | 0 | 92.1 | 0 | 336.443 | 0 | 3173.5
2018-10-08 17:00 | 17:00 | 3320.4 | 793.1 | 1642.074 | 228.8 | 0.7 | 96.1 | 0.2 | 0 | 103.6 | 0 | 455.826 | 0 | 3320.4
2018-10-08 18:00 | 18:00 | 3357.7 | 793.1 | 1636.162 | 228.8 | 0.7 | 96.1 | 0 | 0 | 103.6 | 0 | 499.238 | 0 | 3357.7
2018-10-08 19:00 | 19:00 | 3259.3 | 793.1 | 1635.439 | 228.8 | 0.7 | 96.1 | 0 | 0 | 103.6 | 0 | 401.561 | 0 | 3259.3
2018-10-08 20:00 | 20:00 | 3139.4 | 793.1 | 1643.4515 | 228.8 | 0.7 | 96.1 | 0 | 0 | 92.1 | 0 | 285.1485 | 0 | 3139.4
2018-10-08 21:00 | 21:00 | 2973.8 | 793.1 | 1741.294 | 228.8 | 0.7 | 96.1 | 0 | 0 | 92.1 | 0 | 21.706 | 0 | 2973.8
2018-10-08 22:00 | 22:00 | 2816 | 793.1 | 1671.318 | 228.4 | 0.7 | 96.1 | 0 | 0 | 92.1 | 0 | -65.718 | 0 | 2816
2018-10-08 23:00 | 23:00 | 2653.1 | 793.1 | 1587.777 | 181.9 | 0.7 | 96.1 | 0 | 0 | 92.1 | 0 | -98.577 | 0 | 2653.1
2018-10-09 | 0:00 | 2479.9 | 793.1 | 1555.16 | 161.8 | 0.7 | 96.1 | 0 | 0 | 92.1 | 0 | -219.06 | 0 | 2479.9
2018-10-09 01:00 | 1:00 | 2366.4 | 793.1 | 1551.19 | 161.8 | 0.7 | 96.1 | 0 | 0 | 92.1 | 0 | -328.59 | 0 | 2366.4
2018-10-09 02:00 | 2:00 | 2339.4 | 793.1 | 1557.049 | 161.8 | 0.7 | 96.1 | 0 | 0 | 92.1 | 0 | -361.449 | 0 | 2339.4
2018-10-09 03:00 | 3:00 | 2361.3 | 793.1 | 1533.231 | 153.4 | 0.7 | 96.1 | 0 | 0 | 80.5 | 0 | -295.731 | 0 | 2361.3
2018-10-09 04:00 | 4:00 | 2411.3 | 793.1 | 1539.419 | 153.4 | 0.7 | 96.1 | 0 | 0 | 80.5 | 0 | -251.919 | 0 | 2411.3
2018-10-09 05:00 | 5:00 | 2464.3 | 793.1 | 1537.007 | 153.4 | 0.7 | 96.1 | 0 | 0 | 92.1 | 0 | -208.107 | 0 | 2464.3
2018-10-09 06:00 | 6:00 | 2623.9 | 793.1 | 1538.895 | 173.5 | 0.7 | 96.1 | 93.8 | 0 | 92.1 | 0 | -164.295 | 0 | 2623.9
2018-10-09 07:00 | 7:00 | 2953.6 | 793.1 | 1551.848 | 173.5 | 0.7 | 96.1 | 433.1 | 0 | 80.5 | 0 | -175.248 | 0 | 2953.6
2018-10-09 08:00 | 8:00 | 3339.2 | 793.1 | 1594.43 | 142.9 | 0.7 | 96.1 | 741 | 0 | 80.5 | 0 | -109.53 | 0 | 3339.2
2018-10-09 09:00 | 9:00 | 3650.9 | 793.1 | 1800.048 | 142.9 | 0.7 | 96.1 | 912.8 | 0 | 80.5 | 0 | -175.248 | 0 | 3650.9
2018-10-09 10:00 | 10:00 | 3725.7 | 793.1 | 1813.542 | 142.9 | 0.7 | 96.1 | 952.2 | 0 | 80.5 | 0 | -153.342 | 0 | 3725.7
2018-10-09 11:00 | 11:00 | 3726.2 | 793.1 | 1813.283 | 142.9 | 0.7 | 96.1 | 920.1 | 0 | 80.5 | 0 | -120.483 | 0 | 3726.2
2018-10-09 12:00 | 12:00 | 3599.9 | 793.1 | 1822.119 | 142.9 | 0.7 | 96.1 | 916.4 | 0 | 80.5 | 0 | -251.919 | 0 | 3599.9
2018-10-09 13:00 | 13:00 | 3797 | 793.1 | 1795.859 | 142.9 | 0.7 | 96.1 | 920.7 | 0 | 80.5 | 0 | -32.859 | 0 | 3797
2018-10-09 14:00 | 14:00 | 3844.4 | 793.1 | 1955.1 | 142.9 | 0.7 | 96.1 | 776 | 0 | 80.5 | 0 | 0 | 0 | 3844.4
2018-10-09 15:00 | 15:00 | 3796.2 | 793.1 | 1799.98 | 142.9 | 0.7 | 96.1 | 448.8 | 0 | 80.5 | 0 | 434.12 | 0 | 3796.2
2018-10-09 16:00 | 16:00 | 3752.3 | 793.1 | 1879.026 | 173.5 | 0.7 | 96.1 | 99.9 | 0 | 80.5 | 0 | 629.474 | 0 | 3752.3
2018-10-09 17:00 | 17:00 | 3772.9 | 793.1 | 1889.761 | 228.8 | 0.7 | 96.1 | 0.2 | 0 | 80.5 | 0 | 683.739 | 0 | 3772.9
2018-10-09 18:00 | 18:00 | 3713.1 | 793.1 | 1938.691 | 228.8 | 0.7 | 96.1 | 0 | 0 | 80.5 | 0 | 575.209 | 0 | 3713.1
2018-10-09 19:00 | 19:00 | 3533.7 | 793.1 | 1911.233 | 228.8 | 0.7 | 96.1 | 0 | 0 | 80.5 | 0 | 423.267 | 0 | 3533.7
2018-10-09 20:00 | 20:00 | 3339.5 | 793.1 | 1913.034 | 228.8 | 0.7 | 96.1 | 0 | 0 | 69 | 0 | 238.766 | 0 | 3339.5
2018-10-09 21:00 | 21:00 | 3171.7 | 793.1 | 1864.617 | 228.8 | 0.7 | 96.1 | 0 | 0 | 69 | 0 | 119.383 | 0 | 3171.7
2018-10-09 22:00 | 22:00 | 3028.4 | 793.1 | 1829.6 | 228.4 | 0.7 | 96.1 | 0 | 0 | 80.5 | 0 | 0 | 0 | 3028.4
2018-10-09 23:00 | 23:00 | 2833.1 | 793.1 | 1680.8 | 181.9 | 0.7 | 96.1 | 0 | 0 | 80.5 | 0 | 0 | 0 | 2833.1
2018-10-10 | 0:00 | 2625.2 | 793.1 | 1546.571 | 161.8 | 0.7 | 96.1 | 0 | 0 | 103.6 | 0 | -76.671 | 0 | 2625.2
2018-10-10 01:00 | 1:00 | 2485.5 | 793.1 | 1549.26 | 161.8 | 0.7 | 96.1 | 0 | 0 | 103.6 | 0 | -219.06 | 0 | 2485.5
2018-10-10 02:00 | 2:00 | 2439.4 | 793.1 | 1546.972 | 161.8 | 0.7 | 96.1 | 0 | 0 | 103.6 | 0 | -262.872 | 0 | 2439.4
2018-10-10 03:00 | 3:00 | 2455.7 | 793.1 | 1538.813 | 153.4 | 0.7 | 96.1 | 0 | 0 | 103.6 | 0 | -230.013 | 0 | 2455.7
2018-10-10 04:00 | 4:00 | 2484.9 | 793.1 | 1546.107 | 153.4 | 0.7 | 96.1 | 0 | 0 | 103.6 | 0 | -208.107 | 0 | 2484.9
2018-10-10 05:00 | 5:00 | 2541.8 | 793.1 | 1548.242 | 153.4 | 0.7 | 96.1 | 0 | 0 | 103.6 | 0 | -153.342 | 0 | 2541.8
2018-10-10 06:00 | 6:00 | 2671.5 | 793.1 | 1547.389 | 173.5 | 0.7 | 96.1 | 99.5 | 0 | 103.6 | 0 | -142.389 | 0 | 2671.5
2018-10-10 07:00 | 7:00 | 2983.3 | 793.1 | 1556.007 | 173.5 | 0.7 | 96.1 | 479.9 | 0 | 92.1 | 0 | -208.107 | 0 | 2983.3
2018-10-10 08:00 | 8:00 | 3364.6 | 793.1 | 1601.401 | 142.9 | 0.7 | 96.1 | 836.1 | 0 | 80.5 | 0 | -186.201 | 0 | 3364.6
2018-10-10 09:00 | 9:00 | 3690 | 793.1 | 1818.025 | 142.9 | 0.7 | 96.1 | 1032.5 | 0 | 80.5 | 0 | -273.825 | 0 | 3690
2018-10-10 10:00 | 10:00 | 3778.3 | 793.1 | 1821.331 | 142.9 | 0.7 | 96.1 | 1139.4 | 0 | 80.5 | 0 | -295.731 | 0 | 3778.3
2018-10-10 11:00 | 11:00 | 3808 | 793.1 | 1953.302 | 142.9 | 0.7 | 96.1 | 1125.3 | 0 | 69 | 0 | -372.402 | 0 | 3808
2018-10-10 12:00 | 12:00 | 3715.8 | 793.1 | 1947.214 | 142.9 | 0.7 | 96.1 | 1071.5 | 0 | 80.5 | 0 | -416.214 | 0 | 3715.8
2018-10-10 13:00 | 13:00 | 3912.7 | 793.1 | 2003.424 | 142.9 | 0.7 | 96.1 | 883.6 | 0 | 80.5 | 0 | -87.624 | 0 | 3912.7
2018-10-10 14:00 | 14:00 | 3890.2 | 793.1 | 2055.864 | 142.9 | 0.7 | 96.1 | 590.8 | 0 | 80.5 | 0 | 130.236 | 0 | 3890.2
2018-10-10 15:00 | 15:00 | 3845 | 793.1 | 1913.015 | 142.9 | 0.7 | 96.1 | 330.3 | 0 | 80.5 | 0 | 488.385 | 0 | 3845
2018-10-10 16:00 | 16:00 | 3792.6 | 793.1 | 1917.767 | 173.5 | 0.7 | 96.1 | 57.3 | 0 | 92.1 | 0 | 662.033 | 0 | 3792.6
2018-10-10 17:00 | 17:00 | 3809.2 | 793.1 | 1892.755 | 228.8 | 0.7 | 96.1 | 0.2 | 0 | 92.1 | 0 | 705.445 | 0 | 3809.2
2018-10-10 18:00 | 18:00 | 3725.1 | 793.1 | 1895.679 | 228.8 | 0.7 | 96.1 | 0 | 0 | 92.1 | 0 | 618.621 | 0 | 3725.1
2018-10-10 19:00 | 19:00 | 3556.2 | 793.1 | 1857.015 | 228.8 | 0.7 | 96.1 | 0 | 0 | 92.1 | 0 | 488.385 | 0 | 3556.2
2018-10-10 20:00 | 20:00 | 3379.9 | 793.1 | 1939.0916 | 228.8 | 0.7 | 96.1 | 0 | 0 | 103.6 | 0 | 218.5084 | 0 | 3379.9
2018-10-10 21:00 | 21:00 | 3213.1 | 793.1 | 1893.123 | 228.8 | 0.7 | 96.1 | 0 | 0 | 103.6 | 0 | 97.677 | 0 | 3213.1
2018-10-10 22:00 | 22:00 | 3090.8 | 793.1 | 1868.9 | 228.4 | 0.7 | 96.1 | 0 | 0 | 103.6 | 0 | 0 | 0 | 3090.8
2018-10-10 23:00 | 23:00 | 2891 | 793.1 | 1715.6 | 181.9 | 0.7 | 96.1 | 0 | 0 | 103.6 | 0 | 0 | 0 | 2891
2018-10-11 | 0:00 | 2681 | 793.1 | 1625.471 | 161.8 | 0.7 | 96.1 | 0 | 0 | 80.5 | 0 | -76.671 | 0 | 2681
2018-10-11 01:00 | 1:00 | 2539.7 | 793.1 | 1549.889 | 161.8 | 0.7 | 96.1 | 0 | 0 | 80.5 | 0 | -142.389 | 0 | 2539.7
2018-10-11 02:00 | 2:00 | 2486.6 | 793.1 | 1540.601 | 161.8 | 0.7 | 96.1 | 0 | 0 | 80.5 | 0 | -186.201 | 0 | 2486.6
2018-10-11 03:00 | 3:00 | 2506.7 | 793.1 | 1547.742 | 153.4 | 0.7 | 96.1 | 0 | 0 | 69 | 0 | -153.342 | 0 | 2506.7
2018-10-11 04:00 | 4:00 | 2539.7 | 793.1 | 1547.883 | 153.4 | 0.7 | 96.1 | 0 | 0 | 69 | 0 | -120.483 | 0 | 2539.7
2018-10-11 05:00 | 5:00 | 2595.9 | 793.1 | 1549.318 | 153.4 | 0.7 | 96.1 | 0 | 0 | 69 | 0 | -65.718 | 0 | 2595.9
2018-10-11 06:00 | 6:00 | 2772.4 | 793.1 | 1651.565 | 173.5 | 0.7 | 96.1 | 43.2 | 0 | 69 | 0 | -54.765 | 0 | 2772.4
2018-10-11 07:00 | 7:00 | 3113.5 | 793.1 | 1805.7 | 173.5 | 0.7 | 96.1 | 175.4 | 0 | 69 | 0 | 0 | 0 | 3113.5
2018-10-11 08:00 | 8:00 | 3473.9 | 793.1 | 1945.164 | 142.9 | 0.7 | 96.1 | 296.7 | 0 | 69 | 0 | 130.236 | 0 | 3473.9
2018-10-11 09:00 | 9:00 | 3729.2 | 793.1 | 1982.422 | 142.9 | 0.7 | 96.1 | 351.3 | 0 | 80.5 | 0 | 282.178 | 0 | 3729.2
2018-10-11 10:00 | 10:00 | 3819.4 | 793.1 | 1993.169 | 142.9 | 0.7 | 96.1 | 419.9 | 0 | 80.5 | 0 | 293.031 | 0 | 3819.4
2018-10-11 11:00 | 11:00 | 3830.1 | 793.1 | 1988.91 | 142.9 | 0.7 | 96.1 | 402.3 | 0 | 80.5 | 0 | 325.59 | 0 | 3830.1
2018-10-11 12:00 | 12:00 | 3642.8 | 793.1 | 1986.946 | 142.9 | 0.7 | 96.1 | 347.2 | 0 | 80.5 | 0 | 195.354 | 0 | 3642.8
2018-10-11 13:00 | 13:00 | 3785.2 | 793.1 | 2061.863 | 142.9 | 0.7 | 96.1 | 295.3 | 0 | 80.5 | 0 | 314.737 | 0 | 3785.2
2018-10-11 14:00 | 14:00 | 3815.6 | 793.1 | 2050.533 | 142.9 | 0.7 | 96.1 | 216.9 | 0 | 92.1 | 0 | 423.267 | 0 | 3815.6
2018-10-11 15:00 | 15:00 | 3763.4 | 793.1 | 2051.415 | 142.9 | 0.7 | 96.1 | 98.7 | 0 | 92.1 | 0 | 488.385 | 0 | 3763.4
2018-10-11 16:00 | 16:00 | 3784.1 | 793.1 | 2104.262 | 173.5 | 0.7 | 96.1 | 13.6 | 0 | 103.6 | 0 | 499.238 | 0 | 3784.1
2018-10-11 17:00 | 17:00 | 3829.6 | 793.1 | 2107.862 | 228.8 | 0.7 | 96.1 | 0.2 | 0 | 103.6 | 0 | 499.238 | 0 | 3829.6
2018-10-11 18:00 | 18:00 | 3756 | 793.1 | 2109.786 | 228.8 | 0.7 | 96.1 | 0 | 0 | 115.1 | 0 | 412.414 | 0 | 3756
2018-10-11 19:00 | 19:00 | 3582.2 | 793.1 | 2033.663 | 228.8 | 0.7 | 96.1 | 0 | 0 | 115.1 | 0 | 314.737 | 0 | 3582.2
2018-10-11 20:00 | 20:00 | 3400.1 | 793.1 | 2046.917 | 228.8 | 0.7 | 96.1 | 0 | 0 | 115.1 | 0 | 119.383 | 0 | 3400.1
2018-10-11 21:00 | 21:00 | 3220.8 | 793.1 | 1953.794 | 228.8 | 0.7 | 96.1 | 0 | 0 | 126.6 | 0 | 21.706 | 0 | 3220.8
2018-10-11 22:00 | 22:00 | 3095.9 | 793.1 | 1839.5 | 228.4 | 0.7 | 96.1 | 0 | 0 | 138.1 | 0 | 0 | 0 | 3095.9
2018-10-11 23:00 | 23:00 | 2900.2 | 793.1 | 1689.753 | 181.9 | 0.7 | 96.1 | 0 | 0 | 149.6 | 0 | -10.953 | 0 | 2900.2
2018-10-12 | 0:00 | 2681.9 | 793.1 | 1544.677 | 161.8 | 0.7 | 96.1 | 0 | 0 | 184.1 | 0 | -98.577 | 0 | 2681.9
2018-10-12 01:00 | 1:00 | 2538.5 | 793.1 | 1543.119 | 161.8 | 0.7 | 96.1 | 0 | 0 | 195.6 | 0 | -251.919 | 0 | 2538.5
2018-10-12 02:00 | 2:00 | 2492.2 | 793.1 | 1540.084 | 161.8 | 0.7 | 96.1 | 0 | 0 | 207.1 | 0 | -306.684 | 0 | 2492.2
2018-10-12 03:00 | 3:00 | 2511.2 | 793.1 | 1542.743 | 153.4 | 0.7 | 96.1 | 0 | 0 | 264.7 | 0 | -339.543 | 0 | 2511.2
2018-10-12 04:00 | 4:00 | 2539.1 | 793.1 | 1547.643 | 153.4 | 0.7 | 96.1 | 0 | 0 | 287.7 | 0 | -339.543 | 0 | 2539.1
2018-10-12 05:00 | 5:00 | 2599.1 | 793.1 | 1563.284 | 153.4 | 0.7 | 96.1 | 0 | 0 | 299.2 | 0 | -306.684 | 0 | 2599.1
2018-10-12 06:00 | 6:00 | 2773.6 | 793.1 | 1564.701 | 173.5 | 0.7 | 96.1 | 32.5 | 0 | 299.2 | 0 | -186.201 | 0 | 2773.6
2018-10-12 07:00 | 7:00 | 3073.9 | 793.1 | 1678.671 | 173.5 | 0.7 | 96.1 | 143.8 | 0 | 264.7 | 0 | -76.671 | 0 | 3073.9
2018-10-12 08:00 | 8:00 | 3408.1 | 793.1 | 1834.7 | 142.9 | 0.7 | 96.1 | 299 | 0 | 241.6 | 0 | 0 | 0 | 3408.1
2018-10-12 09:00 | 9:00 | 3654.7 | 793.1 | 1876.3 | 142.9 | 0.7 | 96.1 | 480.9 | 0 | 264.7 | 0 | 0 | 0 | 3654.7
2018-10-12 10:00 | 10:00 | 3735.7 | 793.1 | 1898.83 | 142.9 | 0.7 | 96.1 | 648.9 | 0 | 264.7 | 0 | -109.53 | 0 | 3735.7
2018-10-12 11:00 | 11:00 | 3701.7 | 793.1 | 1872.071 | 142.9 | 0.7 | 96.1 | 597.3 | 0 | 276.2 | 0 | -76.671 | 0 | 3701.7
2018-10-12 12:00 | 12:00 | 3468.9 | 793.1 | 1820.119 | 142.9 | 0.7 | 96.1 | 591.7 | 0 | 276.2 | 0 | -251.919 | 0 | 3468.9
2018-10-12 13:00 | 13:00 | 3626.5 | 793.1 | 1820.118 | 142.9 | 0.7 | 96.1 | 563.1 | 0 | 276.2 | 0 | -65.718 | 0 | 3626.5
2018-10-12 14:00 | 14:00 | 3623 | 793.1 | 1957.5 | 142.9 | 0.7 | 96.1 | 356.5 | 0 | 276.2 | 0 | 0 | 0 | 3623
2018-10-12 15:00 | 15:00 | 3586.8 | 793.1 | 1915.705 | 142.9 | 0.7 | 96.1 | 164.8 | 0 | 310.7 | 0 | 162.795 | 0 | 3586.8
2018-10-12 16:00 | 16:00 | 3592.7 | 793.1 | 1915.175 | 173.5 | 0.7 | 96.1 | 20.6 | 0 | 322.2 | 0 | 271.325 | 0 | 3592.7
2018-10-12 17:00 | 17:00 | 3624.8 | 793.1 | 1954.693 | 228.8 | 0.7 | 96.1 | 0 | 0 | 345.2 | 0 | 206.207 | 0 | 3624.8
2018-10-12 18:00 | 18:00 | 3532.4 | 793.1 | 1959.323 | 228.8 | 0.7 | 96.1 | 0 | 0 | 356.7 | 0 | 97.677 | 0 | 3532.4
2018-10-12 19:00 | 19:00 | 3369.3 | 793.1 | 1894.547 | 228.8 | 0.7 | 96.1 | 0 | 0 | 345.2 | 0 | 10.853 | 0 | 3369.3
2018-10-12 20:00 | 20:00 | 3200.5 | 793.1 | 1725.1 | 228.8 | 0.7 | 96.1 | 0 | 0 | 356.7 | 0 | 0 | 0 | 3200.5
2018-10-12 21:00 | 21:00 | 3033.5 | 793.1 | 1668.724 | 228.8 | 0.7 | 96.1 | 0 | 0 | 333.7 | 0 | -87.624 | 0 | 3033.5
2018-10-12 22:00 | 22:00 | 2926.6 | 793.1 | 1595.63 | 228.4 | 0.7 | 96.1 | 0 | 0 | 322.2 | 0 | -109.53 | 0 | 2926.6
2018-10-12 23:00 | 23:00 | 2764.6 | 793.1 | 1568.848 | 181.9 | 0.7 | 96.1 | 0 | 0 | 299.2 | 0 | -175.248 | 0 | 2764.6
2018-10-13 | 0:00 | 2562.6 | 793.1 | 1399.542 | 161.8 | 0.7 | 96.1 | 0 | 0 | 264.7 | 0 | -153.342 | 0 | 2562.6
2018-10-13 01:00 | 1:00 | 2426.6 | 793.1 | 1406.578 | 161.8 | 0.7 | 96.1 | 0 | 0 | 253.1 | 0 | -284.778 | 0 | 2426.6
2018-10-13 02:00 | 2:00 | 2380.1 | 793.1 | 1392.937 | 161.8 | 0.7 | 96.1 | 0 | 0 | 253.1 | 0 | -317.637 | 0 | 2380.1
2018-10-13 03:00 | 3:00 | 2398.4 | 793.1 | 1408.684 | 153.4 | 0.7 | 96.1 | 0 | 0 | 253.1 | 0 | -306.684 | 0 | 2398.4
2018-10-13 04:00 | 4:00 | 2415.7 | 793.1 | 1400.0473 | 153.4 | 0.7 | 96.1 | 0 | 0 | 264.7 | 0 | -292.3473 | 0 | 2415.7
2018-10-13 05:00 | 5:00 | 2443.6 | 793.1 | 1408.878 | 153.4 | 0.7 | 96.1 | 0 | 0 | 276.2 | 0 | -284.778 | 0 | 2443.6
2018-10-13 06:00 | 6:00 | 2489.9 | 793.1 | 1396.931 | 173.5 | 0.7 | 96.1 | 49.1 | 0 | 276.2 | 0 | -295.731 | 0 | 2489.9
2018-10-13 07:00 | 7:00 | 2687.1 | 793.1 | 1442.696 | 173.5 | 0.7 | 96.1 | 266.8 | 0 | 264.7 | 0 | -350.496 | 0 | 2687.1
2018-10-13 08:00 | 8:00 | 2943.7 | 793.1 | 1402.419 | 142.9 | 0.7 | 96.1 | 484.2 | 0 | 276.2 | 0 | -251.919 | 0 | 2943.7
2018-10-13 09:00 | 9:00 | 3110.8 | 793.1 | 1416.642 | 142.9 | 0.7 | 96.1 | 538.5 | 0 | 276.2 | 0 | -153.342 | 0 | 3110.8
2018-10-13 10:00 | 10:00 | 3160 | 793.1 | 1432.089 | 142.9 | 0.7 | 96.1 | 561.3 | 0 | 276.2 | 0 | -142.389 | 0 | 3160
2018-10-13 11:00 | 11:00 | 3129.3 | 793.1 | 1419.336 | 142.9 | 0.7 | 96.1 | 532.4 | 0 | 276.2 | 0 | -131.436 | 0 | 3129.3
2018-10-13 12:00 | 12:00 | 3074 | 793.1 | 1457.854 | 142.9 | 0.7 | 96.1 | 515.8 | 0 | 264.7 | 0 | -197.154 | 0 | 3074
2018-10-13 13:00 | 13:00 | 3057 | 793.1 | 1446.471 | 142.9 | 0.7 | 96.1 | 389.7 | 0 | 264.7 | 0 | -76.671 | 0 | 3057
2018-10-13 14:00 | 14:00 | 3014.2 | 793.1 | 1598.295 | 142.9 | 0.7 | 96.1 | 294.3 | 0 | 253.1 | 0 | -164.295 | 0 | 3014.2
2018-10-13 15:00 | 15:00 | 2959.5 | 793.1 | 1552.3 | 142.9 | 0.7 | 96.1 | 121.3 | 0 | 253.1 | 0 | 0 | 0 | 2959.5
2018-10-13 16:00 | 16:00 | 2999.3 | 793.1 | 1584.129 | 173.5 | 0.7 | 96.1 | 11.1 | 0 | 264.7 | 0 | 75.971 | 0 | 2999.3
2018-10-13 17:00 | 17:00 | 3169.6 | 793.1 | 1601.699 | 228.8 | 0.7 | 96.1 | 0 | 0 | 264.7 | 0 | 184.501 | 0 | 3169.6
2018-10-13 18:00 | 18:00 | 3182.2 | 793.1 | 1581.74 | 228.8 | 0.7 | 96.1 | 0 | 0 | 264.7 | 0 | 217.06 | 0 | 3182.2
2018-10-13 19:00 | 19:00 | 3090.7 | 793.1 | 1587.917 | 228.8 | 0.7 | 96.1 | 0 | 0 | 264.7 | 0 | 119.383 | 0 | 3090.7
2018-10-13 20:00 | 20:00 | 2987.8 | 793.1 | 1604.4 | 228.8 | 0.7 | 96.1 | 0 | 0 | 264.7 | 0 | 0 | 0 | 2987.8
2018-10-13 21:00 | 21:00 | 2836 | 793.1 | 1606.589 | 228.8 | 0.7 | 96.1 | 0 | 0 | 253.1 | 0 | -142.389 | 0 | 2836
2018-10-13 22:00 | 22:00 | 2682.4 | 793.1 | 1475.842 | 228.4 | 0.7 | 96.1 | 0 | 0 | 241.6 | 0 | -153.342 | 0 | 2682.4
2018-10-13 23:00 | 23:00 | 2537 | 793.1 | 1443.207 | 181.9 | 0.7 | 96.1 | 0 | 0 | 230.1 | 0 | -208.107 | 0 | 2537
2018-10-14 | 0:00 | 2374 | 793.1 | 1431.743 | 161.8 | 0.7 | 96.1 | 0 | 0 | 230.1 | 0 | -339.543 | 0 | 2374
2018-10-14 01:00 | 1:00 | 2269.9 | 793.1 | 1404.314 | 161.8 | 0.7 | 96.1 | 0 | 0 | 230.1 | 0 | -416.214 | 0 | 2269.9
2018-10-14 02:00 | 2:00 | 2242.4 | 793.1 | 1409.126 | 161.8 | 0.7 | 96.1 | 0 | 0 | 241.6 | 0 | -460.026 | 0 | 2242.4
2018-10-14 03:00 | 3:00 | 2274.6 | 793.1 | 1406.461 | 153.4 | 0.7 | 96.1 | 0 | 0 | 230.1 | 0 | -405.261 | 0 | 2274.6
2018-10-14 04:00 | 4:00 | 2292.9 | 793.1 | 1402.855 | 153.4 | 0.7 | 96.1 | 0 | 0 | 230.1 | 0 | -383.355 | 0 | 2292.9
2018-10-14 05:00 | 5:00 | 2296 | 793.1 | 1407.049 | 153.4 | 0.7 | 96.1 | 0 | 0 | 207.1 | 0 | -361.449 | 0 | 2296
2018-10-14 06:00 | 6:00 | 2343.7 | 793.1 | 1407.555 | 173.5 | 0.7 | 96.1 | 49 | 0 | 207.1 | 0 | -383.355 | 0 | 2343.7
2018-10-14 07:00 | 7:00 | 2491.5 | 793.1 | 1406.961 | 173.5 | 0.7 | 96.1 | 242.3 | 0 | 184.1 | 0 | -405.261 | 0 | 2491.5
2018-10-14 08:00 | 8:00 | 2663.6 | 793.1 | 1403.473 | 142.9 | 0.7 | 96.1 | 492.3 | 0 | 184.1 | 0 | -449.073 | 0 | 2663.6
2018-10-14 09:00 | 9:00 | 2787.2 | 793.1 | 1408.873 | 142.9 | 0.7 | 96.1 | 633.5 | 0 | 161.1 | 0 | -449.073 | 0 | 2787.2
2018-10-14 10:00 | 10:00 | 2826.9 | 793.1 | 1408.779 | 142.9 | 0.7 | 96.1 | 706.7 | 0 | 149.6 | 0 | -470.979 | 0 | 2826.9
2018-10-14 11:00 | 11:00 | 2782.2 | 793.1 | 1405.361 | 142.9 | 0.7 | 96.1 | 611.2 | 0 | 138.1 | 0 | -405.261 | 0 | 2782.2
2018-10-14 12:00 | 12:00 | 2764.2 | 793.1 | 1405.991 | 142.9 | 0.7 | 96.1 | 713.6 | 0 | 126.6 | 0 | -514.791 | 0 | 2764.2
2018-10-14 13:00 | 13:00 | 2787.6 | 793.1 | 1404.638 | 142.9 | 0.7 | 96.1 | 727.4 | 0 | 126.6 | 0 | -503.838 | 0 | 2787.6
2018-10-14 14:00 | 14:00 | 2770.4 | 793.1 | 1411.243 | 142.9 | 0.7 | 96.1 | 550.8 | 0 | 115.1 | 0 | -339.543 | 0 | 2770.4
2018-10-14 15:00 | 15:00 | 2772.1 | 793.1 | 1405.271 | 142.9 | 0.7 | 96.1 | 295.6 | 0 | 115.1 | 0 | -76.671 | 0 | 2772.1
2018-10-14 16:00 | 16:00 | 2804.8 | 793.1 | 1502.429 | 173.5 | 0.7 | 96.1 | 47.9 | 0 | 115.1 | 0 | 75.971 | 0 | 2804.8
2018-10-14 17:00 | 17:00 | 3044.5 | 793.1 | 1495.963 | 228.8 | 0.7 | 96.1 | 0 | 0 | 115.1 | 0 | 314.737 | 0 | 3044.5
2018-10-14 18:00 | 18:00 | 3099.6 | 793.1 | 1496.798 | 228.8 | 0.7 | 96.1 | 0 | 0 | 115.1 | 0 | 369.002 | 0 | 3099.6
2018-10-14 19:00 | 19:00 | 3034.1 | 793.1 | 1495.769 | 228.8 | 0.7 | 96.1 | 0 | 0 | 126.6 | 0 | 293.031 | 0 | 3034.1
2018-10-14 20:00 | 20:00 | 2937.8 | 793.1 | 1497.793 | 228.8 | 0.7 | 96.1 | 0 | 0 | 115.1 | 0 | 206.207 | 0 | 2937.8
2018-10-14 21:00 | 21:00 | 2795.7 | 793.1 | 1507.635 | 228.8 | 0.7 | 96.1 | 0 | 0 | 115.1 | 0 | 54.265 | 0 | 2795.7
2018-10-14 22:00 | 22:00 | 2637.6 | 793.1 | 1415.153 | 228.4 | 0.7 | 96.1 | 0 | 0 | 115.1 | 0 | -10.953 | 0 | 2637.6
2018-10-14 23:00 | 23:00 | 2496.5 | 793.1 | 1441.036 | 181.9 | 0.7 | 96.1 | 0 | 0 | 115.1 | 0 | -131.436 | 0 | 2496.5
2018-10-15 | 0:00 | 2316.8 | 793.1 | 1435.325 | 161.8 | 0.7 | 96.1 | 0 | 0 | 103.6 | 0 | -273.825 | 0 | 2316.8
2018-10-15 01:00 | 1:00 | 2206.3 | 793.1 | 1434.355 | 161.8 | 0.7 | 96.1 | 0 | 0 | 103.6 | 0 | -383.355 | 0 | 2206.3
2018-10-15 02:00 | 2:00 | 2193.8 | 793.1 | 1432.261 | 161.8 | 0.7 | 96.1 | 0 | 0 | 115.1 | 0 | -405.261 | 0 | 2193.8
2018-10-15 03:00 | 3:00 | 2239.7 | 793.1 | 1432.343 | 153.4 | 0.7 | 96.1 | 0 | 0 | 103.6 | 0 | -339.543 | 0 | 2239.7
2018-10-15 04:00 | 4:00 | 2287.5 | 793.1 | 1436.331 | 153.4 | 0.7 | 96.1 | 0 | 0 | 103.6 | 0 | -295.731 | 0 | 2287.5
2018-10-15 05:00 | 5:00 | 2384 | 793.1 | 1434.801 | 153.4 | 0.7 | 96.1 | 0 | 0 | 92.1 | 0 | -186.201 | 0 | 2384
2018-10-15 06:00 | 6:00 | 2567.7 | 793.1 | 1450.571 | 173.5 | 0.7 | 96.1 | 38.3 | 0 | 92.1 | 0 | -76.671 | 0 | 2567.7
2018-10-15 07:00 | 7:00 | 2859.4 | 793.1 | 1534.006 | 173.5 | 0.7 | 96.1 | 203.4 | 0 | 80.5 | 0 | -21.906 | 0 | 2859.4
2018-10-15 08:00 | 8:00 | 3158.6 | 793.1 | 1680.3 | 142.9 | 0.7 | 96.1 | 365 | 0 | 80.5 | 0 | 0 | 0 | 3158.6
2018-10-15 09:00 | 9:00 | 3400 | 793.1 | 1701.365 | 142.9 | 0.7 | 96.1 | 640.1 | 0 | 80.5 | 0 | -54.765 | 0 | 3400
2018-10-15 10:00 | 10:00 | 3537.6 | 793.1 | 1727.477 | 142.9 | 0.7 | 96.1 | 795.4 | 0 | 80.5 | 0 | -98.577 | 0 | 3537.6
2018-10-15 11:00 | 11:00 | 3542.3 | 793.1 | 1724.7 | 142.9 | 0.7 | 96.1 | 715.8 | 0 | 69 | 0 | 0 | 0 | 3542.3
2018-10-15 12:00 | 12:00 | 3368.4 | 793.1 | 1704.029 | 142.9 | 0.7 | 96.1 | 486.6 | 0 | 69 | 0 | 75.971 | 0 | 3368.4
2018-10-15 13:00 | 13:00 | 3440.7 | 793.1 | 1676.498 | 142.9 | 0.7 | 96.1 | 293.4 | 0 | 69 | 0 | 369.002 | 0 | 3440.7
2018-10-15 14:00 | 14:00 | 3452.7 | 793.1 | 1638.856 | 142.9 | 0.7 | 96.1 | 191.1 | 0 | 69 | 0 | 520.944 | 0 | 3452.7
2018-10-15 15:00 | 15:00 | 3410.6 | 793.1 | 1608.067 | 142.9 | 0.7 | 96.1 | 38.7 | 0 | 69 | 0 | 662.033 | 0 | 3410.6
2018-10-15 16:00 | 16:00 | 3516 | 793.1 | 1618.79 | 173.5 | 0.7 | 96.1 | 5.1 | 0 | 69 | 0 | 759.71 | 0 | 3516
2018-10-15 17:00 | 17:00 | 3585.2 | 793.1 | 1626.29 | 228.8 | 0.7 | 96.1 | 0 | 0 | 80.5 | 0 | 759.71 | 0 | 3585.2
2018-10-15 18:00 | 18:00 | 3522.9 | 793.1 | 1618.255 | 228.8 | 0.7 | 96.1 | 0 | 0 | 80.5 | 0 | 705.445 | 0 | 3522.9
2018-10-15 19:00 | 19:00 | 3367.3 | 793.1 | 1625.45 | 228.8 | 0.7 | 96.1 | 0 | 0 | 80.5 | 0 | 542.65 | 0 | 3367.3
2018-10-15 20:00 | 20:00 | 3211.1 | 793.1 | 1621.192 | 228.8 | 0.7 | 96.1 | 0 | 0 | 80.5 | 0 | 390.708 | 0 | 3211.1
2018-10-15 21:00 | 21:00 | 3063.4 | 793.1 | 1668.846 | 228.8 | 0.7 | 96.1 | 0 | 0 | 80.5 | 0 | 195.354 | 0 | 3063.4
2018-10-15 22:00 | 22:00 | 2938.6 | 793.1 | 1675.329 | 228.4 | 0.7 | 96.1 | 0 | 0 | 69 | 0 | 75.971 | 0 | 2938.6
2018-10-15 23:00 | 23:00 | 2762.7 | 793.1 | 1632.306 | 181.9 | 0.7 | 96.1 | 0 | 0 | 80.5 | 0 | -21.906 | 0 | 2762.7
2018-10-16 | 0:00 | 2544.3 | 793.1 | 1564.795 | 161.8 | 0.7 | 96.1 | 0 | 0 | 92.1 | 0 | -164.295 | 0 | 2544.3
2018-10-16 01:00 | 1:00 | 2429.8 | 793.1 | 1548.872 | 161.8 | 0.7 | 96.1 | 0 | 0 | 92.1 | 0 | -262.872 | 0 | 2429.8
2018-10-16 02:00 | 2:00 | 2405.7 | 793.1 | 1546.678 | 161.8 | 0.7 | 96.1 | 0 | 0 | 92.1 | 0 | -284.778 | 0 | 2405.7
2018-10-16 03:00 | 3:00 | 2428.4 | 793.1 | 1555.325 | 153.4 | 0.7 | 96.1 | 0 | 0 | 103.6 | 0 | -273.825 | 0 | 2428.4
2018-10-16 04:00 | 4:00 | 2463.5 | 793.1 | 1535.66 | 153.4 | 0.7 | 96.1 | 0 | 0 | 103.6 | 0 | -219.06 | 0 | 2463.5
2018-10-16 05:00 | 5:00 | 2514.2 | 793.1 | 1543.095 | 153.4 | 0.7 | 96.1 | 0 | 0 | 92.1 | 0 | -164.295 | 0 | 2514.2
2018-10-16 06:00 | 6:00 | 2657.5 | 793.1 | 1559.036 | 173.5 | 0.7 | 96.1 | 62.9 | 0 | 103.6 | 0 | -131.436 | 0 | 2657.5
2018-10-16 07:00 | 7:00 | 2940 | 793.1 | 1561.789 | 173.5 | 0.7 | 96.1 | 365.1 | 0 | 92.1 | 0 | -142.389 | 0 | 2940
2018-10-16 08:00 | 8:00 | 3240.8 | 793.1 | 1562.589 | 142.9 | 0.7 | 96.1 | 695.7 | 0 | 92.1 | 0 | -142.389 | 0 | 3240.8
2018-10-16 09:00 | 9:00 | 3483.3 | 793.1 | 1598.295 | 142.9 | 0.7 | 96.1 | 924.4 | 0 | 92.1 | 0 | -164.295 | 0 | 3483.3
2018-10-16 10:00 | 10:00 | 3590 | 793.1 | 1631.266 | 142.9 | 0.7 | 96.1 | 1074.8 | 0 | 92.1 | 0 | -240.966 | 0 | 3590
2018-10-16 11:00 | 11:00 | 3575.3 | 793.1 | 1624.536 | 142.9 | 0.7 | 96.1 | 968.9 | 0 | 80.5 | 0 | -131.436 | 0 | 3575.3
2018-10-16 12:00 | 12:00 | 3409.1 | 793.1 | 1620.142 | 142.9 | 0.7 | 96.1 | 829 | 0 | 80.5 | 0 | -153.342 | 0 | 3409.1
2018-10-16 13:00 | 13:00 | 3512.4 | 793.1 | 1635.405 | 142.9 | 0.7 | 96.1 | 600.9 | 0 | 80.5 | 0 | 162.795 | 0 | 3512.4
2018-10-16 14:00 | 14:00 | 3487.8 | 793.1 | 1642.539 | 142.9 | 0.7 | 96.1 | 330.4 | 0 | 80.5 | 0 | 401.561 | 0 | 3487.8
2018-10-16 15:00 | 15:00 | 3405.8 | 793.1 | 1641.697 | 142.9 | 0.7 | 96.1 | 97.3 | 0 | 80.5 | 0 | 553.503 | 0 | 3405.8
2018-10-16 16:00 | 16:00 | 3503 | 793.1 | 1655.461 | 173.5 | 0.7 | 96.1 | 8.3 | 0 | 92.1 | 0 | 683.739 | 0 | 3503
2018-10-16 17:00 | 17:00 | 3602.6 | 793.1 | 1653.796 | 228.8 | 0.7 | 96.1 | 0 | 0 | 92.1 | 0 | 738.004 | 0 | 3602.6
2018-10-16 18:00 | 18:00 | 3527.9 | 793.1 | 1655.067 | 228.8 | 0.7 | 96.1 | 0 | 0 | 92.1 | 0 | 662.033 | 0 | 3527.9
2018-10-16 19:00 | 19:00 | 3380.4 | 793.1 | 1648.656 | 228.8 | 0.7 | 96.1 | 0 | 0 | 92.1 | 0 | 520.944 | 0 | 3380.4
2018-10-16 20:00 | 20:00 | 3215.3 | 793.1 | 1646.351 | 228.8 | 0.7 | 96.1 | 0 | 0 | 92.1 | 0 | 358.149 | 0 | 3215.3
2018-10-16 21:00 | 21:00 | 3058.9 | 793.1 | 1674.452 | 228.8 | 0.7 | 96.1 | 0 | 0 | 92.1 | 0 | 173.648 | 0 | 3058.9
2018-10-16 22:00 | 22:00 | 2941.7 | 793.1 | 1677.035 | 228.4 | 0.7 | 96.1 | 0 | 0 | 92.1 | 0 | 54.265 | 0 | 2941.7
2018-10-16 23:00 | 23:00 | 2762.6 | 793.1 | 1697.277 | 181.9 | 0.7 | 96.1 | 0 | 0 | 92.1 | 0 | -98.577 | 0 | 2762.6
2018-10-17 | 0:00 | 2557.5 | 793.1 | 1607.572 | 161.8 | 0.7 | 96.1 | 0 | 0 | 161.1 | 0 | -262.872 | 0 | 2557.5
2018-10-17 01:00 | 1:00 | 2430.6 | 793.1 | 1612.108 | 161.8 | 0.7 | 96.1 | 0 | 0 | 161.1 | 0 | -394.308 | 0 | 2430.6
2018-10-17 02:00 | 2:00 | 2406.2 | 793.1 | 1554.849 | 161.8 | 0.7 | 96.1 | 0 | 0 | 161.1 | 0 | -361.449 | 0 | 2406.2
2018-10-17 03:00 | 3:00 | 2432.6 | 793.1 | 1556.243 | 153.4 | 0.7 | 96.1 | 0 | 0 | 172.6 | 0 | -339.543 | 0 | 2432.6
2018-10-17 04:00 | 4:00 | 2470.9 | 793.1 | 1561.684 | 153.4 | 0.7 | 96.1 | 0 | 0 | 172.6 | 0 | -306.684 | 0 | 2470.9
2018-10-17 05:00 | 5:00 | 2543.7 | 793.1 | 1535.36 | 153.4 | 0.7 | 96.1 | 0 | 0 | 184.1 | 0 | -219.06 | 0 | 2543.7
2018-10-17 06:00 | 6:00 | 2686.4 | 793.1 | 1546.348 | 173.5 | 0.7 | 96.1 | 56.3 | 0 | 195.6 | 0 | -175.248 | 0 | 2686.4
2018-10-17 07:00 | 7:00 | 2972.9 | 793.1 | 1544.754 | 173.5 | 0.7 | 96.1 | 366.3 | 0 | 195.6 | 0 | -197.154 | 0 | 2972.9
2018-10-17 08:00 | 8:00 | 3269.3 | 793.1 | 1599.531 | 142.9 | 0.7 | 96.1 | 737.1 | 0 | 195.6 | 0 | -295.731 | 0 | 3269.3
2018-10-17 09:00 | 9:00 | 3479.4 | 793.1 | 1615.837 | 142.9 | 0.7 | 96.1 | 964.3 | 0 | 184.1 | 0 | -317.637 | 0 | 3479.4
2018-10-17 10:00 | 10:00 | 3557.8 | 793.1 | 1621.902 | 142.9 | 0.7 | 96.1 | 1102.9 | 0 | 172.6 | 0 | -372.402 | 0 | 3557.8
2018-10-17 11:00 | 11:00 | 3541.4 | 793.1 | 1644.26 | 142.9 | 0.7 | 96.1 | 910.8 | 0 | 172.6 | 0 | -219.06 | 0 | 3541.4
2018-10-17 12:00 | 12:00 | 3374.5 | 793.1 | 1667.425 | 142.9 | 0.7 | 96.1 | 787 | 0 | 161.1 | 0 | -273.825 | 0 | 3374.5
2018-10-17 13:00 | 13:00 | 3520.8 | 793.1 | 1740.571 | 142.9 | 0.7 | 96.1 | 674.5 | 0 | 149.6 | 0 | -76.671 | 0 | 3520.8
2018-10-17 14:00 | 14:00 | 3496.6 | 793.1 | 1841.741 | 142.9 | 0.7 | 96.1 | 451.4 | 0 | 138.1 | 0 | 32.559 | 0 | 3496.6
2018-10-17 15:00 | 15:00 | 3430.4 | 793.1 | 1764.41 | 142.9 | 0.7 | 96.1 | 181 | 0 | 126.6 | 0 | 325.59 | 0 | 3430.4
2018-10-17 16:00 | 16:00 | 3458.5 | 793.1 | 1757.515 | 173.5 | 0.7 | 96.1 | 11.1 | 0 | 138.1 | 0 | 488.385 | 0 | 3458.5
2018-10-17 17:00 | 17:00 | 3557.7 | 793.1 | 1758.25 | 228.8 | 0.7 | 96.1 | 0 | 0 | 138.1 | 0 | 542.65 | 0 | 3557.7
2018-10-17 18:00 | 18:00 | 3477 | 793.1 | 1699.903 | 228.8 | 0.7 | 96.1 | 0 | 0 | 126.6 | 0 | 531.797 | 0 | 3477
2018-10-17 19:00 | 19:00 | 3330.7 | 793.1 | 1705.545 | 228.8 | 0.7 | 96.1 | 0 | 0 | 126.6 | 0 | 379.855 | 0 | 3330.7
2018-10-17 20:00 | 20:00 | 3181.3 | 793.1 | 1697.234 | 228.8 | 0.7 | 96.1 | 0 | 0 | 126.6 | 0 | 238.766 | 0 | 3181.3
2018-10-17 21:00 | 21:00 | 3048.5 | 793.1 | 1727.229 | 228.8 | 0.7 | 96.1 | 0 | 0 | 126.6 | 0 | 75.971 | 0 | 3048.5
2018-10-17 22:00 | 22:00 | 2932.8 | 793.1 | 1687.9 | 228.4 | 0.7 | 96.1 | 0 | 0 | 126.6 | 0 | 0 | 0 | 2932.8
2018-10-17 23:00 | 23:00 | 2740.1 | 793.1 | 1618.918 | 181.9 | 0.7 | 96.1 | 0 | 0 | 115.1 | 0 | -65.718 | 0 | 2740.1
2018-10-18 | 0:00 | 2544.5 | 793.1 | 1552.401 | 161.8 | 0.7 | 96.1 | 0 | 0 | 126.6 | 0 | -186.201 | 0 | 2544.5
2018-10-18 01:00 | 1:00 | 2413.1 | 793.1 | 1552.437 | 161.8 | 0.7 | 96.1 | 0 | 0 | 126.6 | 0 | -317.637 | 0 | 2413.1
2018-10-18 02:00 | 2:00 | 2395.8 | 793.1 | 1546.09 | 161.8 | 0.7 | 96.1 | 0 | 0 | 126.6 | 0 | -328.59 | 0 | 2395.8
2018-10-18 03:00 | 3:00 | 2422.9 | 793.1 | 1537.231 | 153.4 | 0.7 | 96.1 | 0 | 0 | 138.1 | 0 | -295.731 | 0 | 2422.9
2018-10-18 04:00 | 4:00 | 2462.6 | 793.1 | 1533.119 | 153.4 | 0.7 | 96.1 | 0 | 0 | 138.1 | 0 | -251.919 | 0 | 2462.6
2018-10-18 05:00 | 5:00 | 2530 | 793.1 | 1534.801 | 153.4 | 0.7 | 96.1 | 0 | 0 | 138.1 | 0 | -186.201 | 0 | 2530
2018-10-18 06:00 | 6:00 | 2664.6 | 793.1 | 1543.589 | 173.5 | 0.7 | 96.1 | 73.4 | 0 | 126.6 | 0 | -142.389 | 0 | 2664.6
2018-10-18 07:00 | 7:00 | 2912.8 | 793.1 | 1549.372 | 173.5 | 0.7 | 96.1 | 436.3 | 0 | 126.6 | 0 | -262.872 | 0 | 2912.8
2018-10-18 08:00 | 8:00 | 3207.6 | 793.1 | 1572.902 | 142.9 | 0.7 | 96.1 | 859.2 | 0 | 115.1 | 0 | -372.402 | 0 | 3207.6
2018-10-18 09:00 | 9:00 | 3435.4 | 793.1 | 1593.279 | 142.9 | 0.7 | 96.1 | 1153.7 | 0 | 126.6 | 0 | -470.979 | 0 | 3435.4
2018-10-18 10:00 | 10:00 | 3520.3 | 793.1 | 1634.956 | 142.9 | 0.7 | 96.1 | 1307 | 0 | 115.1 | 0 | -569.556 | 0 | 3520.3
2018-10-18 11:00 | 11:00 | 3533.7 | 793.1 | 1639.073 | 142.9 | 0.7 | 96.1 | 1195.8 | 0 | 115.1 | 0 | -449.073 | 0 | 3533.7
2018-10-18 12:00 | 12:00 | 3362.2 | 793.1 | 1637.42 | 142.9 | 0.7 | 96.1 | 1015 | 0 | 115.1 | 0 | -438.12 | 0 | 3362.2
2018-10-18 13:00 | 13:00 | 3485 | 793.1 | 1660.801 | 142.9 | 0.7 | 96.1 | 851 | 0 | 126.6 | 0 | -186.201 | 0 | 3485
2018-10-18 14:00 | 14:00 | 3478.9 | 793.1 | 1730.759 | 142.9 | 0.7 | 96.1 | 610.1 | 0 | 138.1 | 0 | -32.859 | 0 | 3478.9
2018-10-18 15:00 | 15:00 | 3440.2 | 793.1 | 1757.593 | 142.9 | 0.7 | 96.1 | 305.5 | 0 | 138.1 | 0 | 206.207 | 0 | 3440.2
2018-10-18 16:00 | 16:00 | 3447.9 | 793.1 | 1764.68 | 173.5 | 0.7 | 96.1 | 36.1 | 0 | 149.6 | 0 | 434.12 | 0 | 3447.9
2018-10-18 17:00 | 17:00 | 3547.1 | 793.1 | 1759.7833 | 228.8 | 0.7 | 96.1 | 0 | 0 | 172.6 | 0 | 496.0167 | 0 | 3547.1
2018-10-18 18:00 | 18:00 | 3493.5 | 793.1 | 1768.08 | 228.8 | 0.7 | 96.1 | 0 | 0 | 172.6 | 0 | 434.12 | 0 | 3493.5
2018-10-18 19:00 | 19:00 | 3345.3 | 793.1 | 1695.204 | 228.8 | 0.7 | 96.1 | 0 | 0 | 184.1 | 0 | 347.296 | 0 | 3345.3
2018-10-18 20:00 | 20:00 | 3184.8 | 793.1 | 1686.646 | 228.8 | 0.7 | 96.1 | 0 | 0 | 184.1 | 0 | 195.354 | 0 | 3184.8
2018-10-18 21:00 | 21:00 | 3028.8 | 793.1 | 1693.441 | 228.8 | 0.7 | 96.1 | 0 | 0 | 184.1 | 0 | 32.559 | 0 | 3028.8
2018-10-18 22:00 | 22:00 | 2915.1 | 793.1 | 1645.559 | 228.4 | 0.7 | 96.1 | 0 | 0 | 184.1 | 0 | -32.859 | 0 | 2915.1
2018-10-18 23:00 | 23:00 | 2731.1 | 793.1 | 1563.371 | 181.9 | 0.7 | 96.1 | 0 | 0 | 172.6 | 0 | -76.671 | 0 | 2731.1
2018-10-19 | 0:00 | 2531 | 793.1 | 1556.978 | 161.8 | 0.7 | 96.1 | 0 | 0 | 207.1 | 0 | -284.778 | 0 | 2531
2018-10-19 01:00 | 1:00 | 2404.1 | 793.1 | 1550.561 | 161.8 | 0.7 | 96.1 | 0 | 0 | 207.1 | 0 | -405.261 | 0 | 2404.1
2018-10-19 02:00 | 2:00 | 2384.8 | 793.1 | 1541.667 | 161.8 | 0.7 | 96.1 | 0 | 0 | 218.6 | 0 | -427.167 | 0 | 2384.8
2018-10-19 03:00 | 3:00 | 2412.2 | 793.1 | 1533.655 | 153.4 | 0.7 | 96.1 | 0 | 0 | 218.6 | 0 | -383.355 | 0 | 2412.2
2018-10-19 04:00 | 4:00 | 2459.7 | 793.1 | 1537.89 | 153.4 | 0.7 | 96.1 | 0 | 0 | 207.1 | 0 | -328.59 | 0 | 2459.7
2018-10-19 05:00 | 5:00 | 2533.8 | 793.1 | 1535.319 | 153.4 | 0.7 | 96.1 | 0 | 0 | 207.1 | 0 | -251.919 | 0 | 2533.8
2018-10-19 06:00 | 6:00 | 2715.8 | 793.1 | 1539.742 | 173.5 | 0.7 | 96.1 | 47.4 | 0 | 218.6 | 0 | -153.342 | 0 | 2715.8
2018-10-19 07:00 | 7:00 | 2977.7 | 793.1 | 1572.901 | 173.5 | 0.7 | 96.1 | 297.5 | 0 | 230.1 | 0 | -186.201 | 0 | 2977.7
2018-10-19 08:00 | 8:00 | 3256.5 | 793.1 | 1562.766 | 142.9 | 0.7 | 96.1 | 671.8 | 0 | 230.1 | 0 | -240.966 | 0 | 3256.5
2018-10-19 09:00 | 9:00 | 3496.2 | 793.1 | 1638.413 | 142.9 | 0.7 | 96.1 | 824.9 | 0 | 230.1 | 0 | -230.013 | 0 | 3496.2
2018-10-19 10:00 | 10:00 | 3539.8 | 793.1 | 1726.03 | 142.9 | 0.7 | 96.1 | 671.9 | 0 | 218.6 | 0 | -109.53 | 0 | 3539.8
2018-10-19 11:00 | 11:00 | 3434.9 | 793.1 | 1712.4 | 142.9 | 0.7 | 96.1 | 471.1 | 0 | 218.6 | 0 | 0 | 0 | 3434.9
2018-10-19 12:00 | 12:00 | 3302.5 | 793.1 | 1706.695 | 142.9 | 0.7 | 96.1 | 508.7 | 0 | 218.6 | 0 | -164.295 | 0 | 3302.5
2018-10-19 13:00 | 13:00 | 3452.9 | 793.1 | 1756.388 | 142.9 | 0.7 | 96.1 | 413.2 | 0 | 207.1 | 0 | 43.412 | 0 | 3452.9
2018-10-19 14:00 | 14:00 | 3467.1 | 793.1 | 1758.593 | 142.9 | 0.7 | 96.1 | 262.4 | 0 | 207.1 | 0 | 206.207 | 0 | 3467.1
2018-10-19 15:00 | 15:00 | 3461.1 | 793.1 | 1732.692 | 142.9 | 0.7 | 96.1 | 109.3 | 0 | 195.6 | 0 | 390.708 | 0 | 3461.1
2018-10-19 16:00 | 16:00 | 3499.1 | 793.1 | 1654.844 | 173.5 | 0.7 | 96.1 | 9.4 | 0 | 207.1 | 0 | 564.356 | 0 | 3499.1
2018-10-19 17:00 | 17:00 | 3544.1 | 793.1 | 1653.944 | 228.8 | 0.7 | 96.1 | 0 | 0 | 207.1 | 0 | 564.356 | 0 | 3544.1
2018-10-19 18:00 | 18:00 | 3466.2 | 793.1 | 1717.133 | 228.8 | 0.7 | 96.1 | 0 | 0 | 207.1 | 0 | 423.267 | 0 | 3466.2
2018-10-19 19:00 | 19:00 | 3325.8 | 793.1 | 1718.469 | 228.8 | 0.7 | 96.1 | 0 | 0 | 195.6 | 0 | 293.031 | 0 | 3325.8
2018-10-19 20:00 | 20:00 | 3180 | 793.1 | 1682.493 | 228.8 | 0.7 | 96.1 | 0 | 0 | 172.6 | 0 | 206.207 | 0 | 3180
2018-10-19 21:00 | 21:00 | 3036.5 | 793.1 | 1680.729 | 228.8 | 0.7 | 96.1 | 0 | 0 | 161.1 | 0 | 75.971 | 0 | 3036.5
2018-10-19 22:00 | 22:00 | 2935.8 | 793.1 | 1656.4 | 228.4 | 0.7 | 96.1 | 0 | 0 | 161.1 | 0 | 0 | 0 | 2935.8
2018-10-19 23:00 | 23:00 | 2767.7 | 793.1 | 1622.971 | 181.9 | 0.7 | 96.1 | 0 | 0 | 149.6 | 0 | -76.671 | 0 | 2767.7
2018-10-20 | 0:00 | 2558.3 | 793.1 | 1348.088 | 161.8 | 0.7 | 96.1 | 0 | 0 | 115.1 | 0 | 43.412 | 0 | 2558.3
2018-10-20 01:00 | 1:00 | 2424.2 | 793.1 | 1312.712 | 161.8 | 0.7 | 96.1 | 0 | 0 | 103.6 | 0 | -43.812 | 0 | 2424.2
2018-10-20 02:00 | 2:00 | 2394.1 | 793.1 | 1315.471 | 161.8 | 0.7 | 96.1 | 0 | 0 | 103.6 | 0 | -76.671 | 0 | 2394.1
2018-10-20 03:00 | 3:00 | 2418.3 | 793.1 | 1315.212 | 153.4 | 0.7 | 96.1 | 0 | 0 | 103.6 | 0 | -43.812 | 0 | 2418.3
2018-10-20 04:00 | 4:00 | 2429.2 | 793.1 | 1314.612 | 153.4 | 0.7 | 96.1 | 0 | 0 | 115.1 | 0 | -43.812 | 0 | 2429.2
2018-10-20 05:00 | 5:00 | 2452.6 | 793.1 | 1316.106 | 153.4 | 0.7 | 96.1 | 0 | 0 | 115.1 | 0 | -21.906 | 0 | 2452.6
2018-10-20 06:00 | 6:00 | 2514.7 | 793.1 | 1344.577 | 173.5 | 0.7 | 96.1 | 78.7 | 0 | 126.6 | 0 | -98.577 | 0 | 2514.7
2018-10-20 07:00 | 7:00 | 2708.1 | 793.1 | 1321.462 | 173.5 | 0.7 | 96.1 | 447 | 0 | 115.1 | 0 | -238.862 | 0 | 2708.1
2018-10-20 08:00 | 8:00 | 2915.5 | 793.1 | 1295.096 | 142.9 | 0.7 | 96.1 | 823 | 0 | 115.1 | 0 | -350.496 | 0 | 2915.5
2018-10-20 09:00 | 9:00 | 3055.9 | 793.1 | 1293.279 | 142.9 | 0.7 | 96.1 | 1085.7 | 0 | 115.1 | 0 | -470.979 | 0 | 3055.9
2018-10-20 10:00 | 10:00 | 3100 | 793.1 | 1294.562 | 142.9 | 0.7 | 96.1 | 1249 | 0 | 115.1 | 0 | -591.462 | 0 | 3100
2018-10-20 11:00 | 11:00 | 3101.5 | 793.1 | 1293.444 | 142.9 | 0.7 | 96.1 | 1185.9 | 0 | 115.1 | 0 | -525.744 | 0 | 3101.5
2018-10-20 12:00 | 12:00 | 3035.3 | 793.1 | 1314.685 | 142.9 | 0.7 | 96.1 | 1065.6 | 0 | 115.1 | 0 | -492.885 | 0 | 3035.3
2018-10-20 13:00 | 13:00 | 3044.8 | 793.1 | 1334.696 | 142.9 | 0.7 | 96.1 | 868.5 | 0 | 126.6 | 0 | -317.796 | 0 | 3044.8
2018-10-20 14:00 | 14:00 | 3019.4 | 793.1 | 1438.048 | 142.9 | 0.7 | 96.1 | 597.2 | 0 | 126.6 | 0 | -175.248 | 0 | 3019.4
2018-10-20 15:00 | 15:00 | 2991.3 | 793.1 | 1342.399 | 142.9 | 0.7 | 96.1 | 293.5 | 0 | 138.1 | 0 | 184.501 | 0 | 2991.3
2018-10-20 16:00 | 16:00 | 3022.3 | 793.1 | 1310.421 | 173.5 | 0.7 | 96.1 | 32.2 | 0 | 149.6 | 0 | 466.679 | 0 | 3022.3
2018-10-20 17:00 | 17:00 | 3166 | 793.1 | 1289.285 | 228.8 | 0.7 | 96.1 | 0 | 0 | 161.1 | 0 | 596.915 | 0 | 3166
2018-10-20 18:00 | 18:00 | 3144.5 | 793.1 | 1277.344 | 228.8 | 0.7 | 96.1 | 0 | 0 | 184.1 | 0 | 564.356 | 0 | 3144.5
2018-10-20 19:00 | 19:00 | 3076 | 793.1 | 1273.962 | 228.8 | 0.7 | 96.1 | 0 | 0 | 184.1 | 0 | 499.238 | 0 | 3076
2018-10-20 20:00 | 20:00 | 2975.8 | 793.1 | 1249.733 | 228.8 | 0.7 | 96.1 | 0 | 0 | 184.1 | 0 | 423.267 | 0 | 2975.8
2018-10-20 21:00 | 21:00 | 2818.6 | 793.1 | 1264.887 | 228.8 | 0.7 | 96.1 | 0 | 0 | 207.1 | 0 | 227.913 | 0 | 2818.6
2018-10-20 22:00 | 22:00 | 2672.6 | 793.1 | 1368.559 | 228.4 | 0.7 | 96.1 | 0 | 0 | 218.6 | 0 | -32.859 | 0 | 2672.6
2018-10-20 23:00 | 23:00 | 2536.2 | 793.1 | 1343.283 | 181.9 | 0.7 | 96.1 | 0 | 0 | 241.6 | 0 | -120.483 | 0 | 2536.2
2018-10-21 | 0:00 | 2374.5 | 793.1 | 1288.76 | 161.8 | 0.7 | 96.1 | 0 | 0 | 253.1 | 0 | -219.06 | 0 | 2374.5
2018-10-21 01:00 | 1:00 | 2255.9 | 793.1 | 1267.543 | 161.8 | 0.7 | 96.1 | 0 | 0 | 276.2 | 0 | -339.543 | 0 | 2255.9
2018-10-21 02:00 | 2:00 | 2240.8 | 793.1 | 1263.396 | 161.8 | 0.7 | 96.1 | 0 | 0 | 276.2 | 0 | -350.496 | 0 | 2240.8
2018-10-21 03:00 | 3:00 | 2269.5 | 793.1 | 1267.637 | 153.4 | 0.7 | 96.1 | 0 | 0 | 276.2 | 0 | -317.637 | 0 | 2269.5
2018-10-21 04:00 | 4:00 | 2290.7 | 793.1 | 1266.931 | 153.4 | 0.7 | 96.1 | 0 | 0 | 276.2 | 0 | -295.731 | 0 | 2290.7
2018-10-21 05:00 | 5:00 | 2311.3 | 793.1 | 1266.172 | 153.4 | 0.7 | 96.1 | 0 | 0 | 264.7 | 0 | -262.872 | 0 | 2311.3
2018-10-21 06:00 | 6:00 | 2318 | 793.1 | 1267.449 | 173.5 | 0.7 | 96.1 | 83.9 | 0 | 264.7 | 0 | -361.449 | 0 | 2318
2018-10-21 07:00 | 7:00 | 2439.2 | 793.1 | 1267.139 | 173.5 | 0.7 | 96.1 | 545.6 | 0 | 253.1 | 0 | -690.039 | 0 | 2439.2
2018-10-21 08:00 | 8:00 | 2597.2 | 793.1 | 1289.07 | 142.9 | 0.7 | 96.1 | 1019.5 | 0 | 241.6 | 0 | -985.77 | 0 | 2597.2
2018-10-21 09:00 | 9:00 | 2739.3 | 793.1 | 1324.54 | 142.9 | 0.7 | 96.1 | 1339.3 | -92.14 | 230.1 | 0 | -1095.3 | 0 | 2739.3
2018-10-21 10:00 | 10:00 | 2791.1 | 793.1 | 1359.7 | 142.9 | 0.7 | 96.1 | 1508.7 | -233.4 | 218.6 | 0 | -1095.3 | 0 | 2791.1
2018-10-21 11:00 | 11:00 | 2796.3 | 793.1 | 1360.68 | 142.9 | 0.7 | 96.1 | 1527.3 | -236.28 | 207.1 | 0 | -1095.3 | 0 | 2796.3
2018-10-21 12:00 | 12:00 | 2806.1 | 793.1 | 1373.55 | 142.9 | 0.7 | 96.1 | 1464.1 | -176.15 | 207.1 | 0 | -1095.3 | 0 | 2806.1
2018-10-21 13:00 | 13:00 | 2800.2 | 793.1 | 1309.829 | 142.9 | 0.7 | 96.1 | 1280.6 | 0 | 195.6 | 0 | -1018.629 | 0 | 2800.2
2018-10-21 14:00 | 14:00 | 2773.2 | 793.1 | 1280.686 | 142.9 | 0.7 | 96.1 | 954.7 | 0 | 184.1 | 0 | -679.086 | 0 | 2773.2
2018-10-21 15:00 | 15:00 | 2757.1 | 793.1 | 1271.442 | 142.9 | 0.7 | 96.1 | 499.6 | 0 | 172.6 | 0 | -219.342 | 0 | 2757.1
2018-10-21 16:00 | 16:00 | 2783.6 | 793.1 | 1243.981 | 173.5 | 0.7 | 96.1 | 65.5 | 0 | 161.1 | 0 | 249.619 | 0 | 2783.6
2018-10-21 17:00 | 17:00 | 3019.7 | 793.1 | 1229.162 | 228.8 | 0.7 | 96.1 | 0 | 0 | 172.6 | 0 | 499.238 | 0 | 3019.7
2018-10-21 18:00 | 18:00 | 3066.5 | 793.1 | 1243.403 | 228.8 | 0.7 | 96.1 | 0 | 0 | 172.6 | 0 | 531.797 | 0 | 3066.5
2018-10-21 19:00 | 19:00 | 3015.2 | 793.1 | 1235.515 | 228.8 | 0.7 | 96.1 | 0 | 0 | 172.6 | 0 | 488.385 | 0 | 3015.2
2018-10-21 20:00 | 20:00 | 2924.8 | 793.1 | 1243.439 | 228.8 | 0.7 | 96.1 | 0 | 0 | 161.1 | 0 | 401.561 | 0 | 2924.8
2018-10-21 21:00 | 21:00 | 2776.5 | 793.1 | 1236.875 | 228.8 | 0.7 | 96.1 | 0 | 0 | 149.6 | 0 | 271.325 | 0 | 2776.5
2018-10-21 22:00 | 22:00 | 2615.8 | 793.1 | 1337.047 | 228.4 | 0.7 | 96.1 | 0 | 0 | 149.6 | 0 | 10.853 | 0 | 2615.8
2018-10-21 23:00 | 23:00 | 2465.6 | 793.1 | 1310.465 | 181.9 | 0.7 | 96.1 | 0 | 0 | 138.1 | 0 | -54.765 | 0 | 2465.6
2018-10-22 | 0:00 | 2313.4 | 793.1 | 1266.536 | 161.8 | 0.7 | 96.1 | 0 | 0 | 126.6 | 0 | -131.436 | 0 | 2313.4
2018-10-22 01:00 | 1:00 | 2218 | 793.1 | 1258.76 | 161.8 | 0.7 | 96.1 | 0 | 0 | 126.6 | 0 | -219.06 | 0 | 2218
2018-10-22 02:00 | 2:00 | 2211.6 | 793.1 | 1262.766 | 161.8 | 0.7 | 96.1 | 0 | 0 | 138.1 | 0 | -240.966 | 0 | 2211.6
2018-10-22 03:00 | 3:00 | 2258 | 793.1 | 1262.801 | 153.4 | 0.7 | 96.1 | 0 | 0 | 138.1 | 0 | -186.201 | 0 | 2258
2018-10-22 04:00 | 4:00 | 2313.1 | 793.1 | 1263.136 | 153.4 | 0.7 | 96.1 | 0 | 0 | 138.1 | 0 | -131.436 | 0 | 2313.1
2018-10-22 05:00 | 5:00 | 2418.6 | 793.1 | 1314.418 | 153.4 | 0.7 | 96.1 | 0 | 0 | 126.6 | 0 | -65.718 | 0 | 2418.6
2018-10-22 06:00 | 6:00 | 2607.4 | 793.1 | 1354.053 | 173.5 | 0.7 | 96.1 | 74.3 | 0 | 126.6 | 0 | -10.953 | 0 | 2607.4
2018-10-22 07:00 | 7:00 | 2841.6 | 793.1 | 1340.301 | 173.5 | 0.7 | 96.1 | 509 | 0 | 115.1 | 0 | -186.201 | 0 | 2841.6
2018-10-22 08:00 | 8:00 | 3129.6 | 793.1 | 1317.392 | 142.9 | 0.7 | 96.1 | 971 | 0 | 115.1 | 0 | -306.692 | 0 | 3129.6
2018-10-22 09:00 | 9:00 | 3352.9 | 793.1 | 1354.514 | 142.9 | 0.7 | 96.1 | 1278.2 | 0 | 103.6 | 0 | -416.214 | 0 | 3352.9
2018-10-22 10:00 | 10:00 | 3416.3 | 793.1 | 1351.126 | 142.9 | 0.7 | 96.1 | 1433.2 | 0 | 103.6 | 0 | -504.426 | 0 | 3416.3
2018-10-22 11:00 | 11:00 | 3437.9 | 793.1 | 1351.785 | 142.9 | 0.7 | 96.1 | 1442.6 | 0 | 103.6 | 0 | -492.885 | 0 | 3437.9
2018-10-22 12:00 | 12:00 | 3301.4 | 793.1 | 1363.009 | 142.9 | 0.7 | 96.1 | 1382.5 | 0 | 103.6 | 0 | -580.509 | 0 | 3301.4
2018-10-22 13:00 | 13:00 | 3444.5 | 793.1 | 1369.69 | 142.9 | 0.7 | 96.1 | 1212.6 | 0 | 103.6 | 0 | -274.19 | 0 | 3444.5
2018-10-22 14:00 | 14:00 | 3452.1 | 793.1 | 1483.365 | 142.9 | 0.7 | 96.1 | 898.6 | 0 | 92.1 | 0 | -54.765 | 0 | 3452.1
2018-10-22 15:00 | 15:00 | 3418.3 | 793.1 | 1822.5 | 142.9 | 0.7 | 96.1 | 459.4 | 0 | 103.6 | 0 | 0 | 0 | 3418.3
2018-10-22 16:00 | 16:00 | 3425.2 | 793.1 | 1802.239 | 173.5 | 0.7 | 96.1 | 54.4 | 0 | 103.6 | 0 | 401.561 | 0 | 3425.2
2018-10-22 17:00 | 17:00 | 3521.9 | 793.1 | 1712.891 | 228.8 | 0.7 | 96.1 | 0 | 0 | 115.1 | 0 | 575.209 | 0 | 3521.9
2018-10-22 18:00 | 18:00 | 3459.5 | 793.1 | 1683.8055 | 228.8 | 0.7 | 96.1 | 0 | 0 | 126.6 | 0 | 530.3945 | 0 | 3459.5
2018-10-22 19:00 | 19:00 | 3317.7 | 793.1 | 1692.545 | 228.8 | 0.7 | 96.1 | 0 | 0 | 126.6 | 0 | 379.855 | 0 | 3317.7
2018-10-22 20:00 | 20:00 | 3164.6 | 793.1 | 1680.534 | 228.8 | 0.7 | 96.1 | 0 | 0 | 126.6 | 0 | 238.766 | 0 | 3164.6
2018-10-22 21:00 | 21:00 | 3034.3 | 793.1 | 1691.323 | 228.8 | 0.7 | 96.1 | 0 | 0 | 126.6 | 0 | 97.677 | 0 | 3034.3
2018-10-22 22:00 | 22:00 | 2910.7 | 793.1 | 1677.3 | 228.4 | 0.7 | 96.1 | 0 | 0 | 115.1 | 0 | 0 | 0 | 2910.7
2018-10-22 23:00 | 23:00 | 2729.3 | 793.1 | 1640.977 | 181.9 | 0.7 | 96.1 | 0 | 0 | 115.1 | 0 | -98.577 | 0 | 2729.3
2018-10-23 | 0:00 | 2532.5 | 793.1 | 1562.854 | 161.8 | 0.7 | 96.1 | 0 | 0 | 115.1 | 0 | -197.154 | 0 | 2532.5
2018-10-23 01:00 | 1:00 | 2420.7 | 793.1 | 1538.678 | 161.8 | 0.7 | 96.1 | 0 | 0 | 115.1 | 0 | -284.778 | 0 | 2420.7
2018-10-23 02:00 | 2:00 | 2415.8 | 793.1 | 1533.231 | 161.8 | 0.7 | 96.1 | 0 | 0 | 126.6 | 0 | -295.731 | 0 | 2415.8
2018-10-23 03:00 | 3:00 | 2444.8 | 793.1 | 1537.772 | 153.4 | 0.7 | 96.1 | 0 | 0 | 126.6 | 0 | -262.872 | 0 | 2444.8
2018-10-23 04:00 | 4:00 | 2481.5 | 793.1 | 1541.066 | 153.4 | 0.7 | 96.1 | 0 | 0 | 138.1 | 0 | -240.966 | 0 | 2481.5
2018-10-23 05:00 | 5:00 | 2561.5 | 793.1 | 1543.848 | 153.4 | 0.7 | 96.1 | 0 | 0 | 149.6 | 0 | -175.248 | 0 | 2561.5
2018-10-23 06:00 | 6:00 | 2735.5 | 793.1 | 1547.871 | 173.5 | 0.7 | 96.1 | 51.3 | 0 | 149.6 | 0 | -76.671 | 0 | 2735.5
2018-10-23 07:00 | 7:00 | 3034.5 | 793.1 | 1549.106 | 173.5 | 0.7 | 96.1 | 305.8 | 0 | 138.1 | 0 | -21.906 | 0 | 3034.5
2018-10-23 08:00 | 8:00 | 3327.9 | 793.1 | 1568.411 | 142.9 | 0.7 | 96.1 | 459 | 0 | 126.6 | 0 | 141.089 | 0 | 3327.9
2018-10-23 09:00 | 9:00 | 3530 | 793.1 | 1565.716 | 142.9 | 0.7 | 96.1 | 501 | 0 | 126.6 | 0 | 303.884 | 0 | 3530
2018-10-23 10:00 | 10:00 | 3575.1 | 793.1 | 1563.398 | 142.9 | 0.7 | 96.1 | 483.3 | 0 | 126.6 | 0 | 369.002 | 0 | 3575.1
2018-10-23 11:00 | 11:00 | 3541.8 | 793.1 | 1567.092 | 142.9 | 0.7 | 96.1 | 424.6 | 0 | 126.6 | 0 | 390.708 | 0 | 3541.8
2018-10-23 12:00 | 12:00 | 3420.2 | 793.1 | 1566.616 | 142.9 | 0.7 | 96.1 | 390.3 | 0 | 126.6 | 0 | 303.884 | 0 | 3420.2
2018-10-23 13:00 | 13:00 | 3536.6 | 793.1 | 1567.75 | 142.9 | 0.7 | 96.1 | 266.8 | 0 | 126.6 | 0 | 542.65 | 0 | 3536.6
2018-10-23 14:00 | 14:00 | 3493.3 | 793.1 | 1559.738 | 142.9 | 0.7 | 96.1 | 188.1 | 0 | 126.6 | 0 | 586.062 | 0 | 3493.3
2018-10-23 15:00 | 15:00 | 3443.6 | 793.1 | 1565.038 | 142.9 | 0.7 | 96.1 | 121.6 | 0 | 138.1 | 0 | 586.062 | 0 | 3443.6
2018-10-23 16:00 | 16:00 | 3512.1 | 793.1 | 1576.855 | 173.5 | 0.7 | 96.1 | 16.8 | 0 | 149.6 | 0 | 705.445 | 0 | 3512.1
2018-10-23 17:00 | 17:00 | 3633.6 | 793.1 | 1583.237 | 228.8 | 0.7 | 96.1 | 0 | 0 | 161.1 | 0 | 770.563 | 0 | 3633.6
2018-10-23 18:00 | 18:00 | 3582.5 | 793.1 | 1574.902 | 228.8 | 0.7 | 96.1 | 0 | 0 | 172.6 | 0 | 716.298 | 0 | 3582.5
2018-10-23 19:00 | 19:00 | 3441.3 | 793.1 | 1575.438 | 228.8 | 0.7 | 96.1 | 0 | 0 | 161.1 | 0 | 586.062 | 0 | 3441.3
2018-10-23 20:00 | 20:00 | 3278.5 | 793.1 | 1574.786 | 228.8 | 0.7 | 96.1 | 0 | 0 | 172.6 | 0 | 412.414 | 0 | 3278.5
2018-10-23 21:00 | 21:00 | 3122.1 | 793.1 | 1615.034 | 228.8 | 0.7 | 96.1 | 0 | 0 | 149.6 | 0 | 238.766 | 0 | 3122.1
2018-10-23 22:00 | 22:00 | 2980.4 | 793.1 | 1625.676 | 228.4 | 0.7 | 96.1 | 0 | 0 | 149.6 | 0 | 86.824 | 0 | 2980.4
2018-10-23 23:00 | 23:00 | 2791.4 | 793.1 | 1669.671 | 181.9 | 0.7 | 96.1 | 0 | 0 | 126.6 | 0 | -76.671 | 0 | 2791.4
2018-10-24 | 0:00 | 2586 | 793.1 | 1605.401 | 161.8 | 0.7 | 96.1 | 0 | 0 | 115.1 | 0 | -186.201 | 0 | 2586
2018-10-24 01:00 | 1:00 | 2464 | 793.1 | 1594.025 | 161.8 | 0.7 | 96.1 | 0 | 0 | 92.1 | 0 | -273.825 | 0 | 2464
2018-10-24 02:00 | 2:00 | 2442.3 | 793.1 | 1550.419 | 161.8 | 0.7 | 96.1 | 0 | 0 | 92.1 | 0 | -251.919 | 0 | 2442.3
2018-10-24 03:00 | 3:00 | 2463.1 | 793.1 | 1547.407 | 153.4 | 0.7 | 96.1 | 0 | 0 | 80.5 | 0 | -208.107 | 0 | 2463.1
2018-10-24 04:00 | 4:00 | 2491.4 | 793.1 | 1542.848 | 153.4 | 0.7 | 96.1 | 0 | 0 | 80.5 | 0 | -175.248 | 0 | 2491.4
2018-10-24 05:00 | 5:00 | 2559.5 | 793.1 | 1556.183 | 153.4 | 0.7 | 96.1 | 0 | 0 | 80.5 | 0 | -120.483 | 0 | 2559.5
2018-10-24 06:00 | 6:00 | 2755.3 | 793.1 | 1679.43 | 173.5 | 0.7 | 96.1 | 41.5 | 0 | 80.5 | 0 | -109.53 | 0 | 2755.3
2018-10-24 07:00 | 7:00 | 3022.7 | 793.1 | 1683.153 | 173.5 | 0.7 | 96.1 | 206.6 | 0 | 80.5 | 0 | -10.953 | 0 | 3022.7
2018-10-24 08:00 | 8:00 | 3292.7 | 793.1 | 1690.2 | 142.9 | 0.7 | 96.1 | 489.2 | 0 | 80.5 | 0 | 0 | 0 | 3292.7
2018-10-24 09:00 | 9:00 | 3486.3 | 793.1 | 1761.36 | 142.9 | 0.7 | 96.1 | 819.1 | 0 | 92.1 | 0 | -219.06 | 0 | 3486.3
2018-10-24 10:00 | 10:00 | 3533.7 | 793.1 | 1731.255 | 142.9 | 0.7 | 96.1 | 1060.9 | 0 | 92.1 | 0 | -383.355 | 0 | 3533.7
2018-10-24 11:00 | 11:00 | 3525.3 | 793.1 | 1733.844 | 142.9 | 0.7 | 96.1 | 1180.8 | 0 | 103.6 | 0 | -525.744 | 0 | 3525.3
2018-10-24 12:00 | 12:00 | 3403.4 | 793.1 | 1739.08 | 142.9 | 0.7 | 96.1 | 1173.6 | 0 | 115.1 | 0 | -657.18 | 0 | 3403.4
2018-10-24 13:00 | 13:00 | 3536 | 793.1 | 1738.643 | 142.9 | 0.7 | 96.1 | 977.5 | 0 | 126.6 | 0 | -339.543 | 0 | 3536
2018-10-24 14:00 | 14:00 | 3518.1 | 793.1 | 1767.024 | 142.9 | 0.7 | 96.1 | 679.3 | 0 | 126.6 | 0 | -87.624 | 0 | 3518.1
2018-10-24 15:00 | 15:00 | 3470.4 | 793.1 | 1731.028 | 142.9 | 0.7 | 96.1 | 319.5 | 0 | 126.6 | 0 | 260.472 | 0 | 3470.4
2018-10-24 16:00 | 16:00 | 3480.2 | 793.1 | 1738.362 | 173.5 | 0.7 | 96.1 | 29.6 | 0 | 149.6 | 0 | 499.238 | 0 | 3480.2
2018-10-24 17:00 | 17:00 | 3567.1 | 793.1 | 1734.444 | 228.8 | 0.7 | 96.1 | 0 | 0 | 149.6 | 0 | 564.356 | 0 | 3567.1
2018-10-24 18:00 | 18:00 | 3494.8 | 793.1 | 1737.468 | 228.8 | 0.7 | 96.1 | 0 | 0 | 161.1 | 0 | 477.532 | 0 | 3494.8
2018-10-24 19:00 | 19:00 | 3348.1 | 793.1 | 1698.004 | 228.8 | 0.7 | 96.1 | 0 | 0 | 184.1 | 0 | 347.296 | 0 | 3348.1
2018-10-24 20:00 | 20:00 | 3186.1 | 793.1 | 1698.152 | 228.8 | 0.7 | 96.1 | 0 | 0 | 195.6 | 0 | 173.648 | 0 | 3186.1
2018-10-24 21:00 | 21:00 | 3032.7 | 793.1 | 1718.4 | 228.8 | 0.7 | 96.1 | 0 | 0 | 195.6 | 0 | 0 | 0 | 3032.7
2018-10-24 22:00 | 22:00 | 2917.4 | 793.1 | 1712.483 | 228.4 | 0.7 | 96.1 | 0 | 0 | 207.1 | 0 | -120.483 | 0 | 2917.4
2018-10-24 23:00 | 23:00 | 2728.7 | 793.1 | 1646.954 | 181.9 | 0.7 | 96.1 | 0 | 0 | 207.1 | 0 | -197.154 | 0 | 2728.7
2018-10-25 | 0:00 | 2527.8 | 793.1 | 1585.543 | 161.8 | 0.7 | 96.1 | 0 | 0 | 230.1 | 0 | -339.543 | 0 | 2527.8
2018-10-25 01:00 | 1:00 | 2407 | 793.1 | 1573.726 | 161.8 | 0.7 | 96.1 | 0 | 0 | 241.6 | 0 | -460.026 | 0 | 2407
2018-10-25 02:00 | 2:00 | 2393.9 | 793.1 | 1583.079 | 161.8 | 0.7 | 96.1 | 0 | 0 | 230.1 | 0 | -470.979 | 0 | 2393.9
2018-10-25 03:00 | 3:00 | 2431.7 | 793.1 | 1574.514 | 153.4 | 0.7 | 96.1 | 0 | 0 | 230.1 | 0 | -416.214 | 0 | 2431.7
2018-10-25 04:00 | 4:00 | 2464.1 | 793.1 | 1563.102 | 153.4 | 0.7 | 96.1 | 0 | 0 | 230.1 | 0 | -372.402 | 0 | 2464.1
2018-10-25 05:00 | 5:00 | 2538 | 793.1 | 1561.425 | 153.4 | 0.7 | 96.1 | 0 | 0 | 207.1 | 0 | -273.825 | 0 | 2538
2018-10-25 06:00 | 6:00 | 2684.4 | 793.1 | 1570.813 | 173.5 | 0.7 | 96.1 | 61.6 | 0 | 218.6 | 0 | -230.013 | 0 | 2684.4
2018-10-25 07:00 | 7:00 | 2921.9 | 793.1 | 1568.908 | 173.5 | 0.7 | 96.1 | 476.8 | 0 | 207.1 | 0 | -394.308 | 0 | 2921.9
2018-10-25 08:00 | 8:00 | 3183.1 | 793.1 | 1602.462 | 142.9 | 0.7 | 96.1 | 932.2 | 0 | 207.1 | 0 | -591.462 | 0 | 3183.1
2018-10-25 09:00 | 9:00 | 3408.2 | 793.1 | 1599.633 | 142.9 | 0.7 | 96.1 | 1248.3 | 0 | 195.6 | 0 | -668.133 | 0 | 3408.2
2018-10-25 10:00 | 10:00 | 3475.9 | 793.1 | 1604.257 | 142.9 | 0.7 | 96.1 | 1410.5 | 0 | 184.1 | 0 | -755.757 | 0 | 3475.9
2018-10-25 11:00 | 11:00 | 3494.1 | 793.1 | 1602.657 | 142.9 | 0.7 | 96.1 | 1430.3 | 0 | 184.1 | 0 | -755.757 | 0 | 3494.1
2018-10-25 12:00 | 12:00 | 3357.5 | 793.1 | 1601.722 | 142.9 | 0.7 | 96.1 | 1360.9 | 0 | 172.6 | 0 | -810.522 | 0 | 3357.5
2018-10-25 13:00 | 13:00 | 3516.1 | 793.1 | 1602.479 | 142.9 | 0.7 | 96.1 | 1179.2 | 0 | 172.6 | 0 | -470.979 | 0 | 3516.1
2018-10-25 14:00 | 14:00 | 3519.7 | 793.1 | 1604.589 | 142.9 | 0.7 | 96.1 | 863.6 | 0 | 161.1 | 0 | -142.389 | 0 | 3519.7
2018-10-25 15:00 | 15:00 | 3478.7 | 793.1 | 1575.516 | 142.9 | 0.7 | 96.1 | 428.4 | 0 | 138.1 | 0 | 303.884 | 0 | 3478.7
2018-10-25 16:00 | 16:00 | 3465 | 793.1 | 1582.173 | 173.5 | 0.7 | 96.1 | 41 | 0 | 138.1 | 0 | 640.327 | 0 | 3465
2018-10-25 17:00 | 17:00 | 3559.2 | 793.1 | 1618.661 | 228.8 | 0.7 | 96.1 | 0 | 0 | 138.1 | 0 | 683.739 | 0 | 3559.2
2018-10-25 18:00 | 18:00 | 3490.9 | 793.1 | 1648.038 | 228.8 | 0.7 | 96.1 | 0 | 0 | 138.1 | 0 | 586.062 | 0 | 3490.9
2018-10-25 19:00 | 19:00 | 3340.3 | 793.1 | 1650.027 | 228.8 | 0.7 | 96.1 | 0 | 0 | 126.6 | 0 | 444.973 | 0 | 3340.3
2018-10-25 20:00 | 20:00 | 3189 | 793.1 | 1650.669 | 228.8 | 0.7 | 96.1 | 0 | 0 | 126.6 | 0 | 293.031 | 0 | 3189
2018-10-25 21:00 | 21:00 | 3043.6 | 793.1 | 1689.77 | 228.8 | 0.7 | 96.1 | 0 | 0 | 126.6 | 0 | 108.53 | 0 | 3043.6
2018-10-25 22:00 | 22:00 | 2932 | 793.1 | 1687.1 | 228.4 | 0.7 | 96.1 | 0 | 0 | 126.6 | 0 | 0 | 0 | 2932
2018-10-25 23:00 | 23:00 | 2752.6 | 793.1 | 1631.418 | 181.9 | 0.7 | 96.1 | 0 | 0 | 115.1 | 0 | -65.718 | 0 | 2752.6
2018-10-26 | 0:00 | 2550.4 | 793.1 | 1536.942 | 161.8 | 0.7 | 96.1 | 0 | 0 | 115.1 | 0 | -153.342 | 0 | 2550.4
2018-10-26 01:00 | 1:00 | 2426.4 | 793.1 | 1533.425 | 161.8 | 0.7 | 96.1 | 0 | 0 | 115.1 | 0 | -273.825 | 0 | 2426.4
2018-10-26 02:00 | 2:00 | 2414.6 | 793.1 | 1533.125 | 161.8 | 0.7 | 96.1 | 0 | 0 | 103.6 | 0 | -273.825 | 0 | 2414.6
2018-10-26 03:00 | 3:00 | 2440 | 793.1 | 1533.519 | 153.4 | 0.7 | 96.1 | 0 | 0 | 115.1 | 0 | -251.919 | 0 | 2440
2018-10-26 04:00 | 4:00 | 2473.3 | 793.1 | 1533.96 | 153.4 | 0.7 | 96.1 | 0 | 0 | 115.1 | 0 | -219.06 | 0 | 2473.3
2018-10-26 05:00 | 5:00 | 2554.7 | 793.1 | 1538.142 | 153.4 | 0.7 | 96.1 | 0 | 0 | 126.6 | 0 | -153.342 | 0 | 2554.7
2018-10-26 06:00 | 6:00 | 2714.7 | 793.1 | 1538.312 | 173.5 | 0.7 | 96.1 | 41.7 | 0 | 115.1 | 0 | -43.812 | 0 | 2714.7
2018-10-26 07:00 | 7:00 | 2969.7 | 793.1 | 1569.73 | 173.5 | 0.7 | 96.1 | 331 | 0 | 115.1 | 0 | -109.53 | 0 | 2969.7
2018-10-26 08:00 | 8:00 | 3228.3 | 793.1 | 1549.171 | 142.9 | 0.7 | 96.1 | 619.4 | 0 | 103.6 | 0 | -76.671 | 0 | 3228.3
2018-10-26 09:00 | 9:00 | 3425.7 | 793.1 | 1600.03 | 142.9 | 0.7 | 96.1 | 798.8 | 0 | 103.6 | 0 | -109.53 | 0 | 3425.7
2018-10-26 10:00 | 10:00 | 3459.1 | 793.1 | 1601.901 | 142.9 | 0.7 | 96.1 | 895.5 | 0 | 115.1 | 0 | -186.201 | 0 | 3459.1
2018-10-26 11:00 | 11:00 | 3474.5 | 793.1 | 1603.036 | 142.9 | 0.7 | 96.1 | 855 | 0 | 115.1 | 0 | -131.436 | 0 | 3474.5
2018-10-26 12:00 | 12:00 | 3303.5 | 793.1 | 1579.289 | 142.9 | 0.7 | 96.1 | 707.2 | 0 | 126.6 | 0 | -142.389 | 0 | 3303.5
2018-10-26 13:00 | 13:00 | 3438.3 | 793.1 | 1625.729 | 142.9 | 0.7 | 96.1 | 577.2 | 0 | 126.6 | 0 | 75.971 | 0 | 3438.3
2018-10-26 14:00 | 14:00 | 3449.8 | 793.1 | 1578.363 | 142.9 | 0.7 | 96.1 | 397.3 | 0 | 126.6 | 0 | 314.737 | 0 | 3449.8
2018-10-26 15:00 | 15:00 | 3423.3 | 793.1 | 1575.056 | 142.9 | 0.7 | 96.1 | 167.9 | 0 | 126.6 | 0 | 520.944 | 0 | 3423.3
2018-10-26 16:00 | 16:00 | 3464.3 | 793.1 | 1578.114 | 173.5 | 0.7 | 96.1 | 11.8 | 0 | 138.1 | 0 | 672.886 | 0 | 3464.3
2018-10-26 17:00 | 17:00 | 3526.5 | 793.1 | 1617.226 | 228.8 | 0.7 | 96.1 | 0 | 0 | 161.1 | 0 | 629.474 | 0 | 3526.5
2018-10-26 18:00 | 18:00 | 3445.1 | 793.1 | 1611.15 | 228.8 | 0.7 | 96.1 | 0 | 0 | 172.6 | 0 | 542.65 | 0 | 3445.1
2018-10-26 19:00 | 19:00 | 3304.3 | 793.1 | 1686.116 | 228.8 | 0.7 | 96.1 | 0 | 0 | 195.6 | 0 | 303.884 | 0 | 3304.3
2018-10-26 20:00 | 20:00 | 3158.2 | 793.1 | 1681.105 | 228.8 | 0.7 | 96.1 | 0 | 0 | 195.6 | 0 | 162.795 | 0 | 3158.2
2018-10-26 21:00 | 21:00 | 3009.3 | 793.1 | 1716.359 | 228.8 | 0.7 | 96.1 | 0 | 0 | 207.1 | 0 | -32.859 | 0 | 3009.3
2018-10-26 22:00 | 22:00 | 2904 | 793.1 | 1687.583 | 228.4 | 0.7 | 96.1 | 0 | 0 | 218.6 | 0 | -120.483 | 0 | 2904
2018-10-26 23:00 | 23:00 | 2749.1 | 793.1 | 1621.901 | 181.9 | 0.7 | 96.1 | 0 | 0 | 241.6 | 0 | -186.201 | 0 | 2749.1
2018-10-27 | 0:00 | 2551.5 | 793.1 | 1315.19 | 161.8 | 0.7 | 96.1 | 0 | 0 | 241.6 | -224.86 | 167.87 | 0 | 2551.5
2018-10-27 01:00 | 1:00 | 2429.8 | 793.1 | 1307.026 | 161.8 | 0.7 | 96.1 | 0 | 0 | 276.2 | -257.03 | 51.904 | 0 | 2429.8
2018-10-27 02:00 | 2:00 | 2402 | 793.1 | 1304.34 | 161.8 | 0.7 | 96.1 | 0 | 0 | 287.7 | -265.5 | 23.76 | 0 | 2402
2018-10-27 03:00 | 3:00 | 2422.5 | 793.1 | 1317.58 | 153.4 | 0.7 | 96.1 | 0 | 0 | 299.2 | -249.03 | 11.45 | 0 | 2422.5
2018-10-27 04:00 | 4:00 | 2433.7 | 793.1 | 1304.974 | 153.4 | 0.7 | 96.1 | 0 | 0 | 322.2 | 0 | -236.774 | 0 | 2433.7
2018-10-27 05:00 | 5:00 | 2450.9 | 793.1 | 1305.318 | 153.4 | 0.7 | 96.1 | 0 | 0 | 345.2 | 0 | -242.918 | 0 | 2450.9
2018-10-27 06:00 | 6:00 | 2528.2 | 793.1 | 1306.864 | 173.5 | 0.7 | 96.1 | 23.8 | 0 | 368.2 | 0 | -234.064 | 0 | 2528.2
2018-10-27 07:00 | 7:00 | 2767.6 | 793.1 | 1329.652 | 173.5 | 0.7 | 96.1 | 169.6 | 0 | 379.7 | 0 | -174.752 | 0 | 2767.6
2018-10-27 08:00 | 8:00 | 3024.6 | 793.1 | 1487.46 | 142.9 | 0.7 | 96.1 | 332.2 | 0 | 391.2 | 0 | -219.06 | 0 | 3024.6
2018-10-27 09:00 | 9:00 | 3152.4 | 793.1 | 1519.054 | 142.9 | 0.7 | 96.1 | 418 | 0 | 379.7 | 0 | -197.154 | 0 | 3152.4
2018-10-27 10:00 | 10:00 | 3155 | 793.1 | 1461.2 | 142.9 | 0.7 | 96.1 | 610.6 | 0 | 368.2 | 0 | -317.8 | 0 | 3155
2018-10-27 11:00 | 11:00 | 3162.4 | 793.1 | 1444.048 | 142.9 | 0.7 | 96.1 | 780.2 | 0 | 391.2 | 0 | -485.848 | 0 | 3162.4
2018-10-27 12:00 | 12:00 | 3057.7 | 793.1 | 1413.954 | 142.9 | 0.7 | 96.1 | 825.5 | 0 | 414.2 | 0 | -628.754 | 0 | 3057.7
2018-10-27 13:00 | 13:00 | 3096.6 | 793.1 | 1372.732 | 142.9 | 0.7 | 96.1 | 893.1 | 0 | 391.2 | 0 | -593.232 | 0 | 3096.6
2018-10-27 14:00 | 14:00 | 3110.7 | 793.1 | 1413.014 | 142.9 | 0.7 | 96.1 | 736.7 | 0 | 402.7 | 0 | -474.514 | 0 | 3110.7
2018-10-27 15:00 | 15:00 | 3090.2 | 793.1 | 1496.354 | 142.9 | 0.7 | 96.1 | 378.5 | 0 | 379.7 | 0 | -197.154 | 0 | 3090.2
2018-10-27 16:00 | 16:00 | 3075.3 | 793.1 | 1331.6 | 173.5 | 0.7 | 96.1 | 33.3 | 0 | 379.7 | 0 | 267.3 | 0 | 3075.3
2018-10-27 17:00 | 17:00 | 3211.8 | 793.1 | 1331.6 | 228.8 | 0.7 | 96.1 | 0 | 0 | 379.7 | 0 | 381.8 | 0 | 3211.8
2018-10-27 18:00 | 18:00 | 3197.1 | 793.1 | 1306.6 | 228.8 | 0.7 | 96.1 | 0 | 0 | 391.2 | 0 | 380.6 | 0 | 3197.1
2018-10-27 19:00 | 19:00 | 3116 | 793.1 | 1306.6 | 228.8 | 0.7 | 96.1 | 0 | 0 | 379.7 | 0 | 311 | 0 | 3116
2018-10-27 20:00 | 20:00 | 3001.8 | 793.1 | 1306.6 | 228.8 | 0.7 | 96.1 | 0 | 0 | 379.7 | 0 | 196.8 | 0 | 3001.8
2018-10-27 21:00 | 21:00 | 2831.8 | 793.1 | 1421.024 | 228.8 | 0.7 | 96.1 | 0 | 0 | 379.7 | 0 | -87.624 | 0 | 2831.8
2018-10-27 22:00 | 22:00 | 2685.6 | 793.1 | 1316.012 | 228.4 | 0.7 | 96.1 | 0 | 0 | 356.7 | 0 | -105.412 | 0 | 2685.6
2018-10-27 23:00 | 23:00 | 2529.6 | 793.1 | 1282.892 | 181.9 | 0.7 | 96.1 | 0 | 0 | 345.2 | 0 | -170.292 | 0 | 2529.6
2018-10-28 | 0:00 | 2361.2 | 793.1 | 1281.914 | 161.8 | 0.7 | 96.1 | 0 | 0 | 310.7 | -289.19 | 6.076 | 0 | 2361.2
2018-10-28 01:00 | 1:00 | 2261 | 793.1 | 1279.82 | 161.8 | 0.7 | 96.1 | 0 | 0 | 299.2 | -278.5 | -91.22 | 0 | 2261
2018-10-28 02:00 | 2:00 | 2240.4 | 793.1 | 1277.108 | 161.8 | 0.7 | 96.1 | 0 | 0 | 287.7 | -265.5 | -110.608 | 0 | 2240.4
2018-10-28 03:00 | 3:00 | 2267.7 | 793.1 | 1260.374 | 153.4 | 0.7 | 96.1 | 0 | 0 | 276.2 | -37.62 | -274.554 | 0 | 2267.7
2018-10-28 04:00 | 4:00 | 2288.3 | 793.1 | 1258.066 | 153.4 | 0.7 | 96.1 | 0 | 0 | 264.7 | 0 | -277.766 | 0 | 2288.3
2018-10-28 05:00 | 5:00 | 2299.5 | 793.1 | 1258.29 | 153.4 | 0.7 | 96.1 | 0 | 0 | 253.1 | 0 | -255.19 | 0 | 2299.5
2018-10-28 06:00 | 6:00 | 2305.9 | 793.1 | 1258.418 | 173.5 | 0.7 | 96.1 | 40.8 | 0 | 241.6 | 0 | -298.318 | 0 | 2305.9
2018-10-28 07:00 | 7:00 | 2435.8 | 793.1 | 1261.016 | 173.5 | 0.7 | 96.1 | 355.1 | 0 | 207.1 | 0 | -450.816 | 0 | 2435.8
2018-10-28 08:00 | 8:00 | 2613.1 | 793.1 | 1254.562 | 142.9 | 0.7 | 96.1 | 716 | 0 | 172.6 | 0 | -562.862 | 0 | 2613.1
2018-10-28 09:00 | 9:00 | 2708.7 | 793.1 | 1256.474 | 142.9 | 0.7 | 96.1 | 1002.1 | 0 | 161.1 | 0 | -743.774 | 0 | 2708.7
2018-10-28 10:00 | 10:00 | 2772.6 | 793.1 | 1259.752 | 142.9 | 0.7 | 96.1 | 1211.8 | 0 | 138.1 | 0 | -869.852 | 0 | 2772.6
2018-10-28 11:00 | 11:00 | 2789.6 | 793.1 | 1260.092 | 142.9 | 0.7 | 96.1 | 1219.8 | 0 | 126.6 | 0 | -849.692 | 0 | 2789.6
2018-10-28 12:00 | 12:00 | 2772.6 | 793.1 | 1259.752 | 142.9 | 0.7 | 96.1 | 1115.6 | 0 | 126.6 | 0 | -762.152 | 0 | 2772.6
2018-10-28 13:00 | 13:00 | 2782.1 | 793.1 | 1257.942 | 142.9 | 0.7 | 96.1 | 988.8 | 0 | 126.6 | 0 | -624.042 | 0 | 2782.1
2018-10-28 14:00 | 14:00 | 2763.7 | 793.1 | 1259.574 | 142.9 | 0.7 | 96.1 | 723.2 | 0 | 138.1 | 0 | -389.974 | 0 | 2763.7
2018-10-28 15:00 | 15:00 | 2745.3 | 793.1 | 1359.189 | 142.9 | 0.7 | 96.1 | 346.1 | 0 | 149.6 | 0 | -142.389 | 0 | 2745.3
2018-10-28 16:00 | 16:00 | 2799.6 | 793.1 | 1261.6 | 173.5 | 0.7 | 96.1 | 28.7 | 0 | 149.6 | 0 | 296.3 | 0 | 2799.6
2018-10-28 17:00 | 17:00 | 3038 | 793.1 | 1261.6 | 228.8 | 0.7 | 96.1 | 0 | 0 | 149.6 | 0 | 508.1 | 0 | 3038
2018-10-28 18:00 | 18:00 | 3070.9 | 793.1 | 1261.6 | 228.8 | 0.7 | 96.1 | 0 | 0 | 172.6 | 0 | 518 | 0 | 3070.9
2018-10-28 19:00 | 19:00 | 3019.7 | 793.1 | 1261.6 | 228.8 | 0.7 | 96.1 | 0 | 0 | 161.1 | 0 | 478.3 | 0 | 3019.7
2018-10-28 20:00 | 20:00 | 2931.1 | 793.1 | 1261.6 | 228.8 | 0.7 | 96.1 | 0 | 0 | 149.6 | 0 | 401.2 | 0 | 2931.1
2018-10-28 21:00 | 21:00 | 2785.6 | 793.1 | 1266.6 | 228.8 | 0.7 | 96.1 | 0 | 0 | 149.6 | 0 | 250.7 | 0 | 2785.6
2018-10-28 22:00 | 22:00 | 2627.4 | 793.1 | 1272.676 | 228.4 | 0.7 | 96.1 | 0 | 0 | 149.6 | 0 | 86.824 | 0 | 2627.4
2018-10-28 23:00 | 23:00 | 2475.6 | 793.1 | 1352.777 | 181.9 | 0.7 | 96.1 | 0 | 0 | 149.6 | 0 | -98.577 | 0 | 2475.6
2018-10-29 | 0:00 | 2327.6 | 793.1 | 1283.852 | 161.8 | 0.7 | 96.1 | 0 | 0 | 161.1 | -148.7 | -20.352 | 0 | 2327.6
2018-10-29 01:00 | 1:00 | 2222 | 793.1 | 1287.67 | 161.8 | 0.7 | 96.1 | 0 | 0 | 161.1 | -14.63 | -263.84 | 0 | 2222
2018-10-29 02:00 | 2:00 | 2217.7 | 793.1 | 1281.654 | 161.8 | 0.7 | 96.1 | 0 | 0 | 172.6 | 0 | -288.254 | 0 | 2217.7
2018-10-29 03:00 | 3:00 | 2266.7 | 793.1 | 1282.634 | 153.4 | 0.7 | 96.1 | 0 | 0 | 172.6 | 0 | -231.834 | 0 | 2266.7
2018-10-29 04:00 | 4:00 | 2324 | 793.1 | 1283.78 | 153.4 | 0.7 | 96.1 | 0 | 0 | 195.6 | 0 | -198.68 | 0 | 2324
2018-10-29 05:00 | 5:00 | 2430.6 | 793.1 | 1311.912 | 153.4 | 0.7 | 96.1 | 0 | 0 | 195.6 | 0 | -120.212 | 0 | 2430.6
2018-10-29 06:00 | 6:00 | 2597.9 | 793.1 | 1321.258 | 173.5 | 0.7 | 96.1 | 50.5 | 0 | 195.6 | 0 | -32.858 | 0 | 2597.9
2018-10-29 07:00 | 7:00 | 2828.6 | 793.1 | 1323.872 | 173.5 | 0.7 | 96.1 | 464.1 | 0 | 184.1 | 0 | -206.872 | 0 | 2828.6
2018-10-29 08:00 | 8:00 | 3115.2 | 793.1 | 1303.604 | 142.9 | 0.7 | 96.1 | 925 | 0 | 195.6 | 0 | -341.804 | 0 | 3115.2
2018-10-29 09:00 | 9:00 | 3350.3 | 793.1 | 1376.306 | 142.9 | 0.7 | 96.1 | 1232.8 | 0 | 218.6 | 0 | -510.206 | 0 | 3350.3
2018-10-29 10:00 | 10:00 | 3412.7 | 793.1 | 1377.554 | 142.9 | 0.7 | 96.1 | 1396.6 | 0 | 241.6 | 0 | -635.854 | 0 | 3412.7
2018-10-29 11:00 | 11:00 | 3443.5 | 793.1 | 1403.17 | 142.9 | 0.7 | 96.1 | 1418.9 | 0 | 264.7 | 0 | -676.07 | 0 | 3443.5
2018-10-29 12:00 | 12:00 | 3313.7 | 793.1 | 1425.574 | 142.9 | 0.7 | 96.1 | 1334.2 | 0 | 287.7 | 0 | -766.574 | 0 | 3313.7
2018-10-29 13:00 | 13:00 | 3455.4 | 793.1 | 1459.908 | 142.9 | 0.7 | 96.1 | 1124.7 | 0 | 276.2 | 0 | -438.208 | 0 | 3455.4
2018-10-29 14:00 | 14:00 | 3466.3 | 793.1 | 1467.33 | 142.9 | 0.7 | 96.1 | 799.5 | 0 | 276.2 | 0 | -109.53 | 0 | 3466.3
2018-10-29 15:00 | 15:00 | 3425.2 | 793.1 | 1506.975 | 142.9 | 0.7 | 96.1 | 372.5 | 0 | 241.6 | 0 | 271.325 | 0 | 3425.2
2018-10-29 16:00 | 16:00 | 3429.7 | 793.1 | 1510.438 | 173.5 | 0.7 | 96.1 | 28.2 | 0 | 241.6 | 0 | 586.062 | 0 | 3429.7
2018-10-29 17:00 | 17:00 | 3528.1 | 793.1 | 1494.267 | 228.8 | 0.7 | 96.1 | 0 | 0 | 253.1 | 0 | 662.033 | 0 | 3528.1
2018-10-29 18:00 | 18:00 | 3461.4 | 793.1 | 1481.832 | 228.8 | 0.7 | 96.1 | 0 | 0 | 253.1 | 0 | 607.768 | 0 | 3461.4
2018-10-29 19:00 | 19:00 | 3311.7 | 793.1 | 1487.5518 | 228.8 | 0.7 | 96.1 | 0 | 0 | 230.1 | 0 | 475.3482 | 0 | 3311.7
2018-10-29 20:00 | 20:00 | 3155.7 | 793.1 | 1513.869 | 228.8 | 0.7 | 96.1 | 0 | 0 | 230.1 | 0 | 293.031 | 0 | 3155.7
2018-10-29 21:00 | 21:00 | 3013.8 | 793.1 | 1513.058 | 228.8 | 0.7 | 96.1 | 0 | 0 | 230.1 | 0 | 151.942 | 0 | 3013.8
2018-10-29 22:00 | 22:00 | 2889.5 | 793.1 | 1531.541 | 228.4 | 0.7 | 96.1 | 0 | 0 | 207.1 | 0 | 32.559 | 0 | 2889.5
2018-10-29 23:00 | 23:00 | 2717.1 | 793.1 | 1438.2 | 181.9 | 0.7 | 96.1 | 0 | 0 | 207.1 | 0 | 0 | 0 | 2717.1
2018-10-30 | 0:00 | 2525.2 | 793.1 | 1305.104 | 161.8 | 0.7 | 96.1 | 0 | 0 | 184.1 | 0 | -15.704 | 0 | 2525.2
2018-10-30 01:00 | 1:00 | 2407.3 | 793.1 | 1291.983 | 161.8 | 0.7 | 96.1 | 0 | 0 | 184.1 | 0 | -120.483 | 0 | 2407.3
2018-10-30 02:00 | 2:00 | 2399.2 | 793.1 | 1294.836 | 161.8 | 0.7 | 96.1 | 0 | 0 | 184.1 | 0 | -131.436 | 0 | 2399.2
2018-10-30 03:00 | 3:00 | 2434.4 | 793.1 | 1294.077 | 153.4 | 0.7 | 96.1 | 0 | 0 | 195.6 | 0 | -98.577 | 0 | 2434.4
2018-10-30 04:00 | 4:00 | 2475.4 | 793.1 | 1291.812 | 153.4 | 0.7 | 96.1 | 0 | 0 | 184.1 | 0 | -43.812 | 0 | 2475.4
2018-10-30 05:00 | 5:00 | 2562.2 | 793.1 | 1345.753 | 153.4 | 0.7 | 96.1 | 0 | 0 | 184.1 | 0 | -10.953 | 0 | 2562.2
2018-10-30 06:00 | 6:00 | 2717.5 | 793.1 | 1411.5 | 173.5 | 0.7 | 96.1 | 47 | 0 | 195.6 | 0 | 0 | 0 | 2717.5
2018-10-30 07:00 | 7:00 | 2921.9 | 793.1 | 1329.089 | 173.5 | 0.7 | 96.1 | 453.2 | 0 | 218.6 | 0 | -142.389 | 0 | 2921.9
2018-10-30 08:00 | 8:00 | 3178 | 793.1 | 1370.108 | 142.9 | 0.7 | 96.1 | 916.3 | 0 | 253.1 | 0 | -394.308 | 0 | 3178
2018-10-30 09:00 | 9:00 | 3385.6 | 793.1 | 1375.544 | 142.9 | 0.7 | 96.1 | 1226.8 | 0 | 276.2 | 0 | -525.744 | 0 | 3385.6
2018-10-30 10:00 | 10:00 | 3440.6 | 793.1 | 1369.08 | 142.9 | 0.7 | 96.1 | 1385.2 | 0 | 310.7 | 0 | -657.18 | 0 | 3440.6
2018-10-30 11:00 | 11:00 | 3467.5 | 793.1 | 1375.839 | 142.9 | 0.7 | 96.1 | 1403.7 | 0 | 345.2 | 0 | -690.039 | 0 | 3467.5
2018-10-30 12:00 | 12:00 | 3328.5 | 793.1 | 1371.51 | 142.9 | 0.7 | 96.1 | 1334.2 | 0 | 356.7 | 0 | -766.71 | 0 | 3328.5
2018-10-30 13:00 | 13:00 | 3490.5 | 793.1 | 1374.62 | 142.9 | 0.7 | 96.1 | 1141.5 | 0 | 379.7 | 0 | -438.12 | 0 | 3490.5
2018-10-30 14:00 | 14:00 | 3493 | 793.1 | 1372.53 | 142.9 | 0.7 | 96.1 | 806 | 0 | 391.2 | 0 | -109.53 | 0 | 3493
2018-10-30 15:00 | 15:00 | 3448.1 | 793.1 | 1515.358 | 142.9 | 0.7 | 96.1 | 368.3 | 0 | 379.7 | 0 | 151.942 | 0 | 3448.1
2018-10-30 16:00 | 16:00 | 3456 | 793.1 | 1521.168 | 173.5 | 0.7 | 96.1 | 25.7 | 0 | 368.2 | 0 | 477.532 | 0 | 3456
2018-10-30 17:00 | 17:00 | 3546.8 | 793.1 | 1517.897 | 228.8 | 0.7 | 96.1 | 0 | 0 | 356.7 | 0 | 553.503 | 0 | 3546.8
2018-10-30 18:00 | 18:00 | 3475.6 | 793.1 | 1522.668 | 228.8 | 0.7 | 96.1 | 0 | 0 | 356.7 | 0 | 477.532 | 0 | 3475.6
2018-10-30 19:00 | 19:00 | 3325.6 | 793.1 | 1523.963 | 228.8 | 0.7 | 96.1 | 0 | 0 | 368.2 | 0 | 314.737 | 0 | 3325.6
2018-10-30 20:00 | 20:00 | 3167.9 | 793.1 | 1518.852 | 228.8 | 0.7 | 96.1 | 0 | 0 | 356.7 | 0 | 173.648 | 0 | 3167.9
2018-10-30 21:00 | 21:00 | 3026.6 | 793.1 | 1562.7 | 228.8 | 0.7 | 96.1 | 0 | 0 | 345.2 | 0 | 0 | 0 | 3026.6
2018-10-30 22:00 | 22:00 | 2906.4 | 793.1 | 1465.9 | 228.4 | 0.7 | 96.1 | 0 | 0 | 322.2 | 0 | 0 | 0 | 2906.4
2018-10-30 23:00 | 23:00 | 2742.2 | 793.1 | 1401.871 | 181.9 | 0.7 | 96.1 | 0 | 0 | 345.2 | 0 | -76.671 | 0 | 2742.2
2018-10-31 | 0:00 | 2538.4 | 793.1 | 1295.936 | 161.8 | 0.7 | 96.1 | 0 | 0 | 322.2 | 0 | -131.436 | 0 | 2538.4
2018-10-31 01:00 | 1:00 | 2429.6 | 793.1 | 1286.807 | 161.8 | 0.7 | 96.1 | 0 | 0 | 299.2 | 0 | -208.107 | 0 | 2429.6
2018-10-31 02:00 | 2:00 | 2409.3 | 793.1 | 1309.772 | 161.8 | 0.7 | 96.1 | 0 | 0 | 310.7 | 0 | -262.872 | 0 | 2409.3
2018-10-31 03:00 | 3:00 | 2444 | 793.1 | 1310.154 | 153.4 | 0.7 | 96.1 | 0 | 0 | 287.7 | 0 | -197.154 | 0 | 2444
2018-10-31 04:00 | 4:00 | 2473.7 | 793.1 | 1306.995 | 153.4 | 0.7 | 96.1 | 0 | 0 | 287.7 | 0 | -164.295 | 0 | 2473.7
2018-10-31 05:00 | 5:00 | 2572.6 | 793.1 | 1318.271 | 153.4 | 0.7 | 96.1 | 0 | 0 | 287.7 | 0 | -76.671 | 0 | 2572.6
2018-10-31 06:00 | 6:00 | 2747.7 | 793.1 | 1408.006 | 173.5 | 0.7 | 96.1 | 33.5 | 0 | 264.7 | 0 | -21.906 | 0 | 2747.7
2018-10-31 07:00 | 7:00 | 2972.8 | 793.1 | 1414.471 | 173.5 | 0.7 | 96.1 | 330 | 0 | 241.6 | 0 | -76.671 | 0 | 2972.8
2018-10-31 08:00 | 8:00 | 3249.6 | 793.1 | 1385.024 | 142.9 | 0.7 | 96.1 | 666.3 | 0 | 253.1 | 0 | -87.624 | 0 | 3249.6
2018-10-31 09:00 | 9:00 | 3426.8 | 793.1 | 1390.013 | 142.9 | 0.7 | 96.1 | 980.9 | 0 | 253.1 | 0 | -230.013 | 0 | 3426.8
2018-10-31 10:00 | 10:00 | 3462.6 | 793.1 | 1391.255 | 142.9 | 0.7 | 96.1 | 1157.2 | 0 | 264.7 | 0 | -383.355 | 0 | 3462.6
2018-10-31 11:00 | 11:00 | 3461.6 | 793.1 | 1392.938 | 142.9 | 0.7 | 96.1 | 1252 | 0 | 287.7 | 0 | -503.838 | 0 | 3461.6
2018-10-31 12:00 | 12:00 | 3299.2 | 793.1 | 1339.403 | 142.9 | 0.7 | 96.1 | 1186.4 | 0 | 299.2 | 0 | -558.603 | 0 | 3299.2
2018-10-31 13:00 | 13:00 | 3398.8 | 793.1 | 1340.631 | 142.9 | 0.7 | 96.1 | 1010.4 | 0 | 310.7 | 0 | -295.731 | 0 | 3398.8
2018-10-31 14:00 | 14:00 | 3402.3 | 793.1 | 1342.218 | 142.9 | 0.7 | 96.1 | 747.8 | 0 | 345.2 | 0 | -65.718 | 0 | 3402.3
2018-10-31 15:00 | 15:00 | 3372.2 | 793.1 | 1515.864 | 142.9 | 0.7 | 96.1 | 336.6 | 0 | 356.7 | 0 | 130.236 | 0 | 3372.2
2018-10-31 16:00 | 16:00 | 3419.5 | 793.1 | 1522.921 | 173.5 | 0.7 | 96.1 | 21.3 | 0 | 345.2 | 0 | 466.679 | 0 | 3419.5
2018-10-31 17:00 | 17:00 | 3520.8 | 793.1 | 1525.75 | 228.8 | 0.7 | 96.1 | 0 | 0 | 333.7 | 0 | 542.65 | 0 | 3520.8
2018-10-31 18:00 | 18:00 | 3462.5 | 793.1 | 1521.715 | 228.8 | 0.7 | 96.1 | 0 | 0 | 333.7 | 0 | 488.385 | 0 | 3462.5
2018-10-31 19:00 | 19:00 | 3343.8 | 793.1 | 1522.398 | 228.8 | 0.7 | 96.1 | 0 | 0 | 333.7 | 0 | 369.002 | 0 | 3343.8
2018-10-31 20:00 | 20:00 | 3211.4 | 793.1 | 1519.587 | 228.8 | 0.7 | 96.1 | 0 | 0 | 345.2 | 0 | 227.913 | 0 | 3211.4
2018-10-31 21:00 | 21:00 | 3081.7 | 793.1 | 1520.123 | 228.8 | 0.7 | 96.1 | 0 | 0 | 345.2 | 0 | 97.677 | 0 | 3081.7
2018-10-31 22:00 | 22:00 | 2962 | 793.1 | 1498.5 | 228.4 | 0.7 | 96.1 | 0 | 0 | 345.2 | 0 | 0 | 0 | 2962
2018-10-31 23:00 | 23:00 | 2776.1 | 793.1 | 1435.224 | 181.9 | 0.7 | 96.1 | 0 | 0 | 356.7 | 0 | -87.624 | 0 | 2776.1
2018-11-01 | 0:00 | 2572.3 | 793.1 | 1418.689 | 129.9 | 0.7 | 96.1 | 0 | 0 | 276.2 | 0 | -142.389 | 0 | 2572.3
2018-11-01 01:00 | 1:00 | 2458.5 | 793.1 | 1361.048 | 129.7 | 0.7 | 96.1 | 0 | 0 | 253.1 | 0 | -175.248 | 0 | 2458.5
2018-11-01 02:00 | 2:00 | 2441.8 | 793.1 | 1355.0061 | 129.7 | 0.7 | 96.1 | 0 | 0 | 241.6 | 0 | -174.4061 | 0 | 2441.8
2018-11-01 03:00 | 3:00 | 2478.3 | 793.1 | 1359.489 | 129.7 | 0.7 | 96.1 | 0 | 0 | 241.6 | 0 | -142.389 | 0 | 2478.3
2018-11-01 04:00 | 4:00 | 2517.4 | 793.1 | 1366.277 | 129.7 | 0.7 | 96.1 | 0 | 0 | 230.1 | 0 | -98.577 | 0 | 2517.4
2018-11-01 05:00 | 5:00 | 2627.3 | 793.1 | 1454.818 | 129.7 | 0.7 | 96.1 | 0 | 0 | 218.6 | 0 | -65.718 | 0 | 2627.3
2018-11-01 06:00 | 6:00 | 2817.6 | 793.1 | 1537.1 | 152.8 | 0.7 | 96.1 | 42.2 | 0 | 195.6 | 0 | 0 | 0 | 2817.6
2018-11-01 07:00 | 7:00 | 3012 | 793.1 | 1485.077 | 152.8 | 0.7 | 96.1 | 421.7 | 0 | 161.1 | 0 | -98.577 | 0 | 3012
2018-11-01 08:00 | 8:00 | 3244.1 | 793.1 | 1453.107 | 123.5 | 0.7 | 96.1 | 847.6 | 0 | 138.1 | 0 | -208.107 | 0 | 3244.1
2018-11-01 09:00 | 9:00 | 3419 | 793.1 | 1454.59 | 123.5 | 0.7 | 96.1 | 1130 | 0 | 149.6 | 0 | -328.59 | 0 | 3419
2018-11-01 10:00 | 10:00 | 3458.8 | 793.1 | 1437.867 | 123.5 | 0.7 | 96.1 | 1296.6 | 0 | 138.1 | 0 | -427.167 | 0 | 3458.8
2018-11-01 11:00 | 11:00 | 3438.6 | 793.1 | 1431.626 | 123.5 | 0.7 | 96.1 | 1304 | 0 | 149.6 | 0 | -460.026 | 0 | 3438.6
2018-11-01 12:00 | 12:00 | 3264 | 793.1 | 1434.668 | 123.5 | 0.7 | 96.1 | 1279.7 | 0 | 149.6 | 0 | -613.368 | 0 | 3264
2018-11-01 13:00 | 13:00 | 3398.1 | 793.1 | 1410.631 | 123.5 | 0.7 | 96.1 | 1131.7 | 0 | 138.1 | 0 | -295.731 | 0 | 3398.1
2018-11-01 14:00 | 14:00 | 3395.3 | 793.1 | 1426.9 | 123.5 | 0.7 | 96.1 | 828.4 | 0 | 126.6 | 0 | 0 | 0 | 3395.3
2018-11-01 15:00 | 15:00 | 3386.5 | 793.1 | 1530.1979 | 123.5 | 0.7 | 96.1 | 386.3 | 0 | 115.1 | 0 | 341.5021 | 0 | 3386.5
2018-11-01 16:00 | 16:00 | 3438.9 | 793.1 | 1529.496 | 152.8 | 0.7 | 96.1 | 25.1 | 0 | 103.6 | 0 | 738.004 | 0 | 3438.9
2018-11-01 17:00 | 17:00 | 3563.8 | 793.1 | 1529.925 | 214.9 | 0.7 | 96.1 | 0 | 0 | 115.1 | 0 | 813.975 | 0 | 3563.8
2018-11-01 18:00 | 18:00 | 3510.5 | 793.1 | 1531.537 | 214.9 | 0.7 | 96.1 | 0 | 0 | 103.6 | 0 | 770.563 | 0 | 3510.5
2018-11-01 19:00 | 19:00 | 3393.9 | 793.1 | 1533.073 | 215.5 | 0.7 | 96.1 | 0 | 0 | 115.1 | 0 | 640.327 | 0 | 3393.9
2018-11-01 20:00 | 20:00 | 3261.2 | 793.1 | 1530.562 | 214.9 | 0.7 | 96.1 | 0 | 0 | 126.6 | 0 | 499.238 | 0 | 3261.2
2018-11-01 21:00 | 21:00 | 3117.2 | 793.1 | 1526.357 | 214.9 | 0.7 | 96.1 | 0 | 0 | 149.6 | 0 | 336.443 | 0 | 3117.2
2018-11-01 22:00 | 22:00 | 2988.7 | 793.1 | 1528.293 | 214.7 | 0.7 | 96.1 | 0 | 0 | 149.6 | 0 | 206.207 | 0 | 2988.7
2018-11-01 23:00 | 23:00 | 2793.3 | 793.1 | 1525.676 | 152.8 | 0.7 | 96.1 | 0 | 0 | 138.1 | 0 | 86.824 | 0 | 2793.3
2018-11-02 | 0:00 | 2595.4 | 793.1 | 1536.077 | 129.9 | 0.7 | 96.1 | 0 | 0 | 138.1 | 0 | -98.577 | 0 | 2595.4
2018-11-02 01:00 | 1:00 | 2475.3 | 793.1 | 1536.66 | 129.7 | 0.7 | 96.1 | 0 | 0 | 138.1 | 0 | -219.06 | 0 | 2475.3
2018-11-02 02:00 | 2:00 | 2465 | 793.1 | 1537.313 | 129.7 | 0.7 | 96.1 | 0 | 0 | 138.1 | 0 | -230.013 | 0 | 2465
2018-11-02 03:00 | 3:00 | 2492.9 | 793.1 | 1543.307 | 129.7 | 0.7 | 96.1 | 0 | 0 | 138.1 | 0 | -208.107 | 0 | 2492.9
2018-11-02 04:00 | 4:00 | 2538.8 | 793.1 | 1534.442 | 129.7 | 0.7 | 96.1 | 0 | 0 | 138.1 | 0 | -153.342 | 0 | 2538.8
2018-11-02 05:00 | 5:00 | 2652.8 | 793.1 | 1561.912 | 129.7 | 0.7 | 96.1 | 0 | 0 | 115.1 | 0 | -43.812 | 0 | 2652.8
2018-11-02 06:00 | 6:00 | 2853.5 | 793.1 | 1527.658 | 152.8 | 0.7 | 96.1 | 39.1 | 0 | 92.1 | 0 | 151.942 | 0 | 2853.5
2018-11-02 07:00 | 7:00 | 3026.7 | 793.1 | 1578.93 | 152.8 | 0.7 | 96.1 | 434.1 | 0 | 80.5 | 0 | -109.53 | 0 | 3026.7
2018-11-02 08:00 | 8:00 | 3242 | 793.1 | 1543.225 | 123.5 | 0.7 | 96.1 | 901.7 | 0 | 57.5 | 0 | -273.825 | 0 | 3242
2018-11-02 09:00 | 9:00 | 3410.5 | 793.1 | 1602.532 | 123.5 | 0.7 | 96.1 | 1219 | 0 | 57.5 | 0 | -481.932 | 0 | 3410.5
2018-11-02 10:00 | 10:00 | 3431.8 | 793.1 | 1600.468 | 123.5 | 0.7 | 96.1 | 1373.8 | 0 | 57.5 | 0 | -613.368 | 0 | 3431.8
2018-11-02 11:00 | 11:00 | 3430.9 | 793.1 | 1598.168 | 123.5 | 0.7 | 96.1 | 1386.7 | 0 | 46 | 0 | -613.368 | 0 | 3430.9
2018-11-02 12:00 | 12:00 | 3275.9 | 793.1 | 1598.086 | 123.5 | 0.7 | 96.1 | 1297.5 | 0 | 46 | 0 | -679.086 | 0 | 3275.9
2018-11-02 13:00 | 13:00 | 3413.5 | 793.1 | 1602.243 | 123.5 | 0.7 | 96.1 | 1102.9 | 0 | 34.5 | 0 | -339.543 | 0 | 3413.5
2018-11-02 14:00 | 14:00 | 3414.1 | 793.1 | 1536.388 | 123.5 | 0.7 | 96.1 | 786.4 | 0 | 34.5 | 0 | 43.412 | 0 | 3414.1
2018-11-02 15:00 | 15:00 | 3387.6 | 793.1 | 1533.674 | 123.5 | 0.7 | 96.1 | 361.7 | 0 | 23 | 0 | 455.826 | 0 | 3387.6
2018-11-02 16:00 | 16:00 | 3423.9 | 793.1 | 1533.578 | 152.8 | 0.7 | 96.1 | 21.5 | 0 | 23 | 0 | 803.122 | 0 | 3423.9
2018-11-02 17:00 | 17:00 | 3527.8 | 793.1 | 1531.76 | 214.9 | 0.7 | 96.1 | 0 | 0 | 23 | 0 | 868.24 | 0 | 3527.8
2018-11-02 18:00 | 18:00 | 3469.5 | 793.1 | 1538.578 | 214.9 | 0.7 | 96.1 | 0 | 0 | 23 | 0 | 803.122 | 0 | 3469.5
2018-11-02 19:00 | 19:00 | 3346.3 | 793.1 | 1534.161 | 215.5 | 0.7 | 96.1 | 0 | 0 | 23 | 0 | 683.739 | 0 | 3346.3
2018-11-02 20:00 | 20:00 | 3216.2 | 793.1 | 1534.897 | 214.9 | 0.7 | 96.1 | 0 | 0 | 23 | 0 | 553.503 | 0 | 3216.2
2018-11-02 21:00 | 21:00 | 3087 | 793.1 | 1535.933 | 214.9 | 0.7 | 96.1 | 0 | 0 | 23 | 0 | 423.267 | 0 | 3087
2018-11-02 22:00 | 22:00 | 2964.1 | 793.1 | 1532.616 | 214.7 | 0.7 | 96.1 | 0 | 0 | 23 | 0 | 303.884 | 0 | 2964.1
2018-11-02 23:00 | 23:00 | 2787.4 | 793.1 | 1526.346 | 152.8 | 0.7 | 96.1 | 0 | 0 | 23 | 0 | 195.354 | 0 | 2787.4
2018-11-03 | 0:00 | 2585.1 | 793.1 | 1608.018 | 129.9 | 0.7 | 96.1 | 0 | 0 | 23 | 0 | -65.718 | 0 | 2585.1
2018-11-03 01:00 | 1:00 | 2459.9 | 793.1 | 1559.689 | 129.7 | 0.7 | 96.1 | 0 | 0 | 23 | 0 | -142.389 | 0 | 2459.9
2018-11-03 02:00 | 2:00 | 2439.1 | 793.1 | 1560.248 | 129.7 | 0.7 | 96.1 | 0 | 0 | 34.5 | 0 | -175.248 | 0 | 2439.1
2018-11-03 03:00 | 3:00 | 2455.2 | 793.1 | 1543.489 | 129.7 | 0.7 | 96.1 | 0 | 0 | 34.5 | 0 | -142.389 | 0 | 2455.2
2018-11-03 04:00 | 4:00 | 2468.1 | 793.1 | 1533.936 | 129.7 | 0.7 | 96.1 | 0 | 0 | 46 | 0 | -131.436 | 0 | 2468.1
2018-11-03 05:00 | 5:00 | 2492.5 | 793.1 | 1536.43 | 129.7 | 0.7 | 96.1 | 0 | 0 | 46 | 0 | -109.53 | 0 | 2492.5
2018-11-03 06:00 | 6:00 | 2532.6 | 793.1 | 1540.536 | 152.8 | 0.7 | 96.1 | 34.8 | 0 | 46 | 0 | -131.436 | 0 | 2532.6
2018-11-03 07:00 | 7:00 | 2658.3 | 793.1 | 1544.002 | 152.8 | 0.7 | 96.1 | 409.5 | 0 | 34.5 | 0 | -372.402 | 0 | 2658.3
2018-11-03 08:00 | 8:00 | 2831 | 793.1 | 1527.556 | 123.5 | 0.7 | 96.1 | 836.6 | 0 | 23 | 0 | -569.556 | 0 | 2831
2018-11-03 09:00 | 9:00 | 2936.2 | 793.1 | 1535.457 | 123.5 | 0.7 | 96.1 | 1120.1 | 0 | 23 | 0 | -755.757 | 0 | 2936.2
2018-11-03 10:00 | 10:00 | 2963.7 | 793.1 | 1534.546 | 123.5 | 0.7 | 96.1 | 1290.9 | 0 | 23 | 0 | -898.146 | 0 | 2963.7
2018-11-03 11:00 | 11:00 | 2955.5 | 793.1 | 1533.993 | 123.5 | 0.7 | 96.1 | 1272.3 | 0 | 23 | 0 | -887.193 | 0 | 2955.5
2018-11-03 12:00 | 12:00 | 2931.3 | 793.1 | 1533.31 | 123.5 | 0.7 | 96.1 | 1128.3 | 0 | 23 | 0 | -766.71 | 0 | 2931.3
2018-11-03 13:00 | 13:00 | 2920.3 | 793.1 | 1553.05 | 123.5 | 0.7 | 96.1 | 878.5 | 0 | 23 | 0 | -547.65 | 0 | 2920.3
2018-11-03 14:00 | 14:00 | 2873.4 | 793.1 | 1554.143 | 123.5 | 0.7 | 96.1 | 622.4 | 0 | 23 | 0 | -339.543 | 0 | 2873.4
2018-11-03 15:00 | 15:00 | 2859.1 | 793.1 | 1594.712 | 123.5 | 0.7 | 96.1 | 283.3 | 0 | 11.5 | 0 | -43.812 | 0 | 2859.1
2018-11-03 16:00 | 16:00 | 2934.3 | 793.1 | 1692.905 | 152.8 | 0.7 | 96.1 | 12.9 | 0 | 23 | 0 | 162.795 | 0 | 2934.3
2018-11-03 17:00 | 17:00 | 3110.4 | 793.1 | 1690.216 | 214.9 | 0.7 | 96.1 | 0 | 0 | 11.5 | 0 | 303.884 | 0 | 3110.4
2018-11-03 18:00 | 18:00 | 3138.1 | 793.1 | 1696.21 | 214.9 | 0.7 | 96.1 | 0 | 0 | 11.5 | 0 | 325.59 | 0 | 3138.1
2018-11-03 19:00 | 19:00 | 3076 | 793.1 | 1698.628 | 215.5 | 0.7 | 96.1 | 0 | 0 | 11.5 | 0 | 260.472 | 0 | 3076
2018-11-03 20:00 | 20:00 | 2978.6 | 793.1 | 1666.299 | 214.9 | 0.7 | 96.1 | 0 | 0 | 23 | 0 | 184.501 | 0 | 2978.6
2018-11-03 21:00 | 21:00 | 2843.9 | 793.1 | 1705.247 | 214.9 | 0.7 | 96.1 | 0 | 0 | 23 | 0 | 10.853 | 0 | 2843.9
2018-11-03 22:00 | 22:00 | 2688.3 | 793.1 | 1636.824 | 214.7 | 0.7 | 96.1 | 0 | 0 | 34.5 | 0 | -87.624 | 0 | 2688.3
2018-11-03 23:00 | 23:00 | 2534.7 | 793.1 | 1577.983 | 152.8 | 0.7 | 96.1 | 0 | 0 | 34.5 | 0 | -120.483 | 0 | 2534.7
2018-11-04 | 0:00 | 2365.8 | 793.1 | 1552.466 | 129.9 | 0.7 | 96.1 | 0 | 0 | 34.5 | 0 | -240.966 | 0 | 2365.8
2018-11-04 01:00 | 1:00 | 2271.9 | 793.1 | 1534.89 | 129.7 | 0.7 | 96.1 | 0 | 0 | 46 | 0 | -328.59 | 0 | 2271.9
2018-11-04 02:00 | 2:00 | 2255.8 | 793.1 | 1529.743 | 129.7 | 0.7 | 96.1 | 0 | 0 | 46 | 0 | -339.543 | 0 | 2255.8
2018-11-04 03:00 | 3:00 | 2286.1 | 793.1 | 1527.731 | 129.7 | 0.7 | 96.1 | 0 | 0 | 34.5 | 0 | -295.731 | 0 | 2286.1
2018-11-04 04:00 | 4:00 | 2300.3 | 793.1 | 1530.431 | 129.7 | 0.7 | 96.1 | 0 | 0 | 46 | 0 | -295.731 | 0 | 2300.3
2018-11-04 05:00 | 5:00 | 2321.5 | 793.1 | 1529.725 | 129.7 | 0.7 | 96.1 | 0 | 0 | 46 | 0 | -273.825 | 0 | 2321.5
2018-11-04 06:00 | 6:00 | 2362.1 | 793.1 | 1537.278 | 152.8 | 0.7 | 96.1 | 20.9 | 0 | 46 | 0 | -284.778 | 0 | 2362.1
2018-11-04 07:00 | 7:00 | 2529.4 | 793.1 | 1534.79 | 152.8 | 0.7 | 96.1 | 246 | 0 | 34.5 | 0 | -328.59 | 0 | 2529.4
2018-11-04 08:00 | 8:00 | 2725.6 | 793.1 | 1532.537 | 123.5 | 0.7 | 96.1 | 474.3 | 0 | 23 | 0 | -317.637 | 0 | 2725.6
2018-11-04 09:00 | 9:00 | 2829.1 | 793.1 | 1526.643 | 123.5 | 0.7 | 96.1 | 605.6 | 0 | 23 | 0 | -339.543 | 0 | 2829.1
2018-11-04 10:00 | 10:00 | 2879.3 | 793.1 | 1533.014 | 123.5 | 0.7 | 96.1 | 726.1 | 0 | 23 | 0 | -416.214 | 0 | 2879.3
2018-11-04 11:00 | 11:00 | 2911.7 | 793.1 | 1534.796 | 123.5 | 0.7 | 96.1 | 691 | 0 | 23 | 0 | -350.496 | 0 | 2911.7
2018-11-04 12:00 | 12:00 | 2864 | 793.1 | 1550.772 | 123.5 | 0.7 | 96.1 | 539.7 | 0 | 23 | 0 | -262.872 | 0 | 2864
2018-11-04 13:00 | 13:00 | 2845.1 | 793.1 | 1555.642 | 123.5 | 0.7 | 96.1 | 406.4 | 0 | 23 | 0 | -153.342 | 0 | 2845.1
2018-11-04 14:00 | 14:00 | 2806.5 | 793.1 | 1600.759 | 123.5 | 0.7 | 96.1 | 213.7 | 0 | 11.5 | 0 | -32.859 | 0 | 2806.5
2018-11-04 15:00 | 15:00 | 2820.3 | 793.1 | 1669.035 | 123.5 | 0.7 | 96.1 | 72.1 | 0 | 11.5 | 0 | 54.265 | 0 | 2820.3
2018-11-04 16:00 | 16:00 | 2962.4 | 793.1 | 1666.834 | 152.8 | 0.7 | 96.1 | 2.6 | 0 | 11.5 | 0 | 238.766 | 0 | 2962.4
2018-11-04 17:00 | 17:00 | 3152.2 | 793.1 | 1675.4025 | 214.9 | 0.7 | 96.1 | 0 | 0 | 23 | 0 | 348.9975 | 0 | 3152.2
2018-11-04 18:00 | 18:00 | 3162.8 | 793.1 | 1676.851 | 214.9 | 0.7 | 96.1 | 0 | 0 | 23 | 0 | 358.149 | 0 | 3162.8
2018-11-04 19:00 | 19:00 | 3101.5 | 793.1 | 1679.422 | 215.5 | 0.7 | 96.1 | 0 | 0 | 34.5 | 0 | 282.178 | 0 | 3101.5
2018-11-04 20:00 | 20:00 | 2999.4 | 793.1 | 1719.011 | 214.9 | 0.7 | 96.1 | 0 | 0 | 34.5 | 0 | 141.089 | 0 | 2999.4
2018-11-04 21:00 | 21:00 | 2851.2 | 793.1 | 1700.4 | 214.9 | 0.7 | 96.1 | 0 | 0 | 46 | 0 | 0 | 0 | 2851.2
2018-11-04 22:00 | 22:00 | 2687.5 | 793.1 | 1624.524 | 214.7 | 0.7 | 96.1 | 0 | 0 | 46 | 0 | -87.624 | 0 | 2687.5
2018-11-04 23:00 | 23:00 | 2522.9 | 793.1 | 1543.73 | 152.8 | 0.7 | 96.1 | 0 | 0 | 46 | 0 | -109.53 | 0 | 2522.9
2018-11-05 | 0:00 | 2349.6 | 793.1 | 1535.719 | 129.9 | 0.7 | 96.1 | 0 | 0 | 46 | 0 | -251.919 | 0 | 2349.6
2018-11-05 01:00 | 1:00 | 2257.6 | 793.1 | 1531.543 | 129.7 | 0.7 | 96.1 | 0 | 0 | 46 | 0 | -339.543 | 0 | 2257.6
2018-11-05 02:00 | 2:00 | 2251.9 | 793.1 | 1536.796 | 129.7 | 0.7 | 96.1 | 0 | 0 | 46 | 0 | -350.496 | 0 | 2251.9
2018-11-05 03:00 | 3:00 | 2288 | 793.1 | 1529.084 | 129.7 | 0.7 | 96.1 | 0 | 0 | 46 | 0 | -306.684 | 0 | 2288
2018-11-05 04:00 | 4:00 | 2331.3 | 793.1 | 1529.119 | 129.7 | 0.7 | 96.1 | 0 | 0 | 34.5 | 0 | -251.919 | 0 | 2331.3
2018-11-05 05:00 | 5:00 | 2420.8 | 793.1 | 1552.901 | 129.7 | 0.7 | 96.1 | 0 | 0 | 34.5 | 0 | -186.201 | 0 | 2420.8
2018-11-05 06:00 | 6:00 | 2635.2 | 793.1 | 1594.212 | 152.8 | 0.7 | 96.1 | 19.1 | 0 | 23 | 0 | -43.812 | 0 | 2635.2
2018-11-05 07:00 | 7:00 | 2938.2 | 793.1 | 1637.853 | 152.8 | 0.7 | 96.1 | 245.6 | 0 | 23 | 0 | -10.953 | 0 | 2938.2
2018-11-05 08:00 | 8:00 | 3232.1 | 793.1 | 1785.789 | 123.5 | 0.7 | 96.1 | 552.3 | 0 | 23 | 0 | -142.389 | 0 | 3232.1
2018-11-05 09:00 | 9:00 | 3426.9 | 793.1 | 1809.366 | 123.5 | 0.7 | 96.1 | 822.1 | 0 | 23 | 0 | -240.966 | 0 | 3426.9
2018-11-05 10:00 | 10:00 | 3480 | 793.1 | 1770.649 | 123.5 | 0.7 | 96.1 | 1034.4 | 0 | 23 | 0 | -361.449 | 0 | 3480
2018-11-05 11:00 | 11:00 | 3526.5 | 793.1 | 1620.648 | 123.5 | 0.7 | 96.1 | 1056.2 | 0 | 11.5 | 0 | -175.248 | 0 | 3526.5
2018-11-05 12:00 | 12:00 | 3346.4 | 793.1 | 1617.413 | 123.5 | 0.7 | 96.1 | 922.6 | 0 | 23 | 0 | -230.013 | 0 | 3346.4
2018-11-05 13:00 | 13:00 | 3502.1 | 793.1 | 1732.8 | 123.5 | 0.7 | 96.1 | 732.9 | 0 | 23 | 0 | 0 | 0 | 3502.1
2018-11-05 14:00 | 14:00 | 3490.4 | 793.1 | 1942.223 | 123.5 | 0.7 | 96.1 | 414.1 | 0 | 23 | 0 | 97.677 | 0 | 3490.4
2018-11-05 15:00 | 15:00 | 3457.4 | 793.1 | 1984.222 | 123.5 | 0.7 | 96.1 | 154.6 | 0 | 23 | 0 | 282.178 | 0 | 3457.4
2018-11-05 16:00 | 16:00 | 3544.4 | 793.1 | 2017.974 | 152.8 | 0.7 | 96.1 | 4.9 | 0 | 23 | 0 | 455.826 | 0 | 3544.4
2018-11-05 17:00 | 17:00 | 3608.3 | 793.1 | 2024.027 | 214.9 | 0.7 | 96.1 | 0 | 0 | 34.5 | 0 | 444.973 | 0 | 3608.3
2018-11-05 18:00 | 18:00 | 3528.6 | 793.1 | 2020.298 | 214.9 | 0.7 | 96.1 | 0 | 0 | 34.5 | 0 | 369.002 | 0 | 3528.6
2018-11-05 19:00 | 19:00 | 3372.8 | 793.1 | 2036.899 | 215.5 | 0.7 | 96.1 | 0 | 0 | 46 | 0 | 184.501 | 0 | 3372.8
2018-11-05 20:00 | 20:00 | 3210.8 | 793.1 | 1951.47 | 214.9 | 0.7 | 96.1 | 0 | 0 | 46 | 0 | 108.53 | 0 | 3210.8
2018-11-05 21:00 | 21:00 | 3064.4 | 793.1 | 1913.6 | 214.9 | 0.7 | 96.1 | 0 | 0 | 46 | 0 | 0 | 0 | 3064.4
2018-11-05 22:00 | 22:00 | 2934.2 | 793.1 | 1795.1 | 214.7 | 0.7 | 96.1 | 0 | 0 | 34.5 | 0 | 0 | 0 | 2934.2
2018-11-05 23:00 | 23:00 | 2757.8 | 793.1 | 1669.1 | 152.8 | 0.7 | 96.1 | 0 | 0 | 46 | 0 | 0 | 0 | 2757.8
2018-11-06 | 0:00 | 2559 | 793.1 | 1537.559 | 129.9 | 0.7 | 96.1 | 0 | 0 | 34.5 | 0 | -32.859 | 0 | 2559
2018-11-06 01:00 | 1:00 | 2439.1 | 793.1 | 1538.342 | 129.7 | 0.7 | 96.1 | 0 | 0 | 34.5 | 0 | -153.342 | 0 | 2439.1
2018-11-06 02:00 | 2:00 | 2418.3 | 793.1 | 1539.995 | 129.7 | 0.7 | 96.1 | 0 | 0 | 23 | 0 | -164.295 | 0 | 2418.3
2018-11-06 03:00 | 3:00 | 2446.2 | 793.1 | 1535.036 | 129.7 | 0.7 | 96.1 | 0 | 0 | 23 | 0 | -131.436 | 0 | 2446.2
2018-11-06 04:00 | 4:00 | 2475 | 793.1 | 1541.93 | 129.7 | 0.7 | 96.1 | 0 | 0 | 23 | 0 | -109.53 | 0 | 2475
2018-11-06 05:00 | 5:00 | 2543.8 | 793.1 | 1544.465 | 129.7 | 0.7 | 96.1 | 0 | 0 | 34.5 | 0 | -54.765 | 0 | 2543.8
2018-11-06 06:00 | 6:00 | 2715.9 | 793.1 | 1633.4 | 152.8 | 0.7 | 96.1 | 16.8 | 0 | 23 | 0 | 0 | 0 | 2715.9
2018-11-06 07:00 | 7:00 | 3008.4 | 793.1 | 1742.4 | 152.8 | 0.7 | 96.1 | 200.3 | 0 | 23 | 0 | 0 | 0 | 3008.4
2018-11-06 08:00 | 8:00 | 3335 | 793.1 | 1919.041 | 123.5 | 0.7 | 96.1 | 347 | 0 | 23 | 0 | 32.559 | 0 | 3335
2018-11-06 09:00 | 9:00 | 3562.4 | 793.1 | 2020.17 | 123.5 | 0.7 | 96.1 | 408.8 | 0 | 11.5 | 0 | 108.53 | 0 | 3562.4
2018-11-06 10:00 | 10:00 | 3630.3 | 793.1 | 2019.987 | 123.5 | 0.7 | 96.1 | 369 | 0 | 0 | 0 | 227.913 | 0 | 3630.3
2018-11-06 11:00 | 11:00 | 3635.4 | 793.1 | 2056.404 | 123.5 | 0.7 | 96.1 | 218.3 | 0 | 0 | 0 | 347.296 | 0 | 3635.4
2018-11-06 12:00 | 12:00 | 3470.2 | 793.1 | 2025.769 | 123.5 | 0.7 | 96.1 | 126.5 | 0 | 11.5 | 0 | 293.031 | 0 | 3470.2
2018-11-06 13:00 | 13:00 | 3595.7 | 793.1 | 2018.327 | 123.5 | 0.7 | 96.1 | 107.5 | 0 | 11.5 | 0 | 444.973 | 0 | 3595.7
2018-11-06 14:00 | 14:00 | 3601.8 | 793.1 | 2047.827 | 123.5 | 0.7 | 96.1 | 84.1 | 0 | 11.5 | 0 | 444.973 | 0 | 3601.8
2018-11-06 15:00 | 15:00 | 3573 | 793.1 | 2048.221 | 123.5 | 0.7 | 96.1 | 33.2 | 0 | 11.5 | 0 | 466.679 | 0 | 3573
2018-11-06 16:00 | 16:00 | 3661.9 | 793.1 | 2085.256 | 152.8 | 0.7 | 96.1 | 1.5 | 0 | 11.5 | 0 | 520.944 | 0 | 3661.9
2018-11-06 17:00 | 17:00 | 3680.1 | 793.1 | 2086.268 | 214.9 | 0.7 | 96.1 | 0 | 0 | 11.5 | 0 | 477.532 | 0 | 3680.1
2018-11-06 18:00 | 18:00 | 3583 | 793.1 | 2119.404 | 214.9 | 0.7 | 96.1 | 0 | 0 | 11.5 | 0 | 347.296 | 0 | 3583
2018-11-06 19:00 | 19:00 | 3425.4 | 793.1 | 2090.793 | 215.5 | 0.7 | 96.1 | 0 | 0 | 23 | 0 | 206.207 | 0 | 3425.4
2018-11-06 20:00 | 20:00 | 3265.3 | 793.1 | 2093.441 | 214.9 | 0.7 | 96.1 | 0 | 0 | 34.5 | 0 | 32.559 | 0 | 3265.3
2018-11-06 21:00 | 21:00 | 3108.1 | 793.1 | 1957.3 | 214.9 | 0.7 | 96.1 | 0 | 0 | 46 | 0 | 0 | 0 | 3108.1
2018-11-06 22:00 | 22:00 | 2979.8 | 793.1 | 1817.7 | 214.7 | 0.7 | 96.1 | 0 | 0 | 57.5 | 0 | 0 | 0 | 2979.8
2018-11-06 23:00 | 23:00 | 2796.8 | 793.1 | 1696.6 | 152.8 | 0.7 | 96.1 | 0 | 0 | 57.5 | 0 | 0 | 0 | 2796.8
2018-11-07 | 0:00 | 2583.6 | 793.1 | 1538.612 | 129.9 | 0.7 | 96.1 | 0 | 0 | 69 | 0 | -43.812 | 0 | 2583.6
2018-11-07 01:00 | 1:00 | 2462 | 793.1 | 1537.148 | 129.7 | 0.7 | 96.1 | 0 | 0 | 80.5 | 0 | -175.248 | 0 | 2462
2018-11-07 02:00 | 2:00 | 2442.1 | 793.1 | 1538.507 | 129.7 | 0.7 | 96.1 | 0 | 0 | 92.1 | 0 | -208.107 | 0 | 2442.1
2018-11-07 03:00 | 3:00 | 2457.9 | 793.1 | 1542.807 | 129.7 | 0.7 | 96.1 | 0 | 0 | 103.6 | 0 | -208.107 | 0 | 2457.9
2018-11-07 04:00 | 4:00 | 2498.5 | 793.1 | 1539.048 | 129.7 | 0.7 | 96.1 | 0 | 0 | 115.1 | 0 | -175.248 | 0 | 2498.5
2018-11-07 05:00 | 5:00 | 2567 | 793.1 | 1540.189 | 129.7 | 0.7 | 96.1 | 0 | 0 | 149.6 | 0 | -142.389 | 0 | 2567
2018-11-07 06:00 | 6:00 | 2735 | 793.1 | 1545.212 | 152.8 | 0.7 | 96.1 | 18.3 | 0 | 172.6 | 0 | -43.812 | 0 | 2735
2018-11-07 07:00 | 7:00 | 3017.1 | 793.1 | 1574.812 | 152.8 | 0.7 | 96.1 | 259.3 | 0 | 184.1 | 0 | -43.812 | 0 | 3017.1
2018-11-07 08:00 | 8:00 | 3293.8 | 793.1 | 1644.883 | 123.5 | 0.7 | 96.1 | 571.9 | 0 | 184.1 | 0 | -120.483 | 0 | 3293.8
2018-11-07 09:00 | 9:00 | 3463.1 | 793.1 | 1648.507 | 123.5 | 0.7 | 96.1 | 813.7 | 0 | 195.6 | 0 | -208.107 | 0 | 3463.1
2018-11-07 10:00 | 10:00 | 3530.6 | 793.1 | 1650.89 | 123.5 | 0.7 | 96.1 | 987.8 | 0 | 207.1 | 0 | -328.59 | 0 | 3530.6
2018-11-07 11:00 | 11:00 | 3531 | 793.1 | 1652.654 | 123.5 | 0.7 | 96.1 | 855 | 0 | 207.1 | 0 | -197.154 | 0 | 3531
2018-11-07 12:00 | 12:00 | 3306.4 | 793.1 | 1645.166 | 123.5 | 0.7 | 96.1 | 693.2 | 0 | 195.6 | 0 | -240.966 | 0 | 3306.4
2018-11-07 13:00 | 13:00 | 3441.9 | 793.1 | 1700.077 | 123.5 | 0.7 | 96.1 | 631.4 | 0 | 195.6 | 0 | -98.577 | 0 | 3441.9
2018-11-07 14:00 | 14:00 | 3445.6 | 793.1 | 1772.7 | 123.5 | 0.7 | 96.1 | 463.9 | 0 | 195.6 | 0 | 0 | 0 | 3445.6
2018-11-07 15:00 | 15:00 | 3425 | 793.1 | 1942.876 | 123.5 | 0.7 | 96.1 | 186.3 | 0 | 195.6 | 0 | 86.824 | 0 | 3425
2018-11-07 16:00 | 16:00 | 3508.5 | 793.1 | 1917.657 | 152.8 | 0.7 | 96.1 | 4.6 | 0 | 207.1 | 0 | 336.443 | 0 | 3508.5
2018-11-07 17:00 | 17:00 | 3580.4 | 793.1 | 1910.351 | 214.9 | 0.7 | 96.1 | 0 | 0 | 207.1 | 0 | 358.149 | 0 | 3580.4
2018-11-07 18:00 | 18:00 | 3500.5 | 793.1 | 1917.275 | 214.9 | 0.7 | 96.1 | 0 | 0 | 207.1 | 0 | 271.325 | 0 | 3500.5
2018-11-07 19:00 | 19:00 | 3369.5 | 793.1 | 1905.058 | 215.5 | 0.7 | 96.1 | 0 | 0 | 207.1 | 0 | 151.942 | 0 | 3369.5
2018-11-07 20:00 | 20:00 | 3224 | 793.1 | 1836.776 | 214.9 | 0.7 | 96.1 | 0 | 0 | 195.6 | 0 | 86.824 | 0 | 3224
2018-11-07 21:00 | 21:00 | 3076.1 | 793.1 | 1775.7 | 214.9 | 0.7 | 96.1 | 0 | 0 | 195.6 | 0 | 0 | 0 | 3076.1
2018-11-07 22:00 | 22:00 | 2959.7 | 793.1 | 1671 | 214.7 | 0.7 | 96.1 | 0 | 0 | 184.1 | 0 | 0 | 0 | 2959.7
2018-11-07 23:00 | 23:00 | 2775 | 793.1 | 1635.824 | 152.8 | 0.7 | 96.1 | 0 | 0 | 184.1 | 0 | -87.624 | 0 | 2775
2018-11-08 | 0:00 | 2581.9 | 793.1 | 1542.842 | 129.9 | 0.7 | 96.1 | 0 | 0 | 172.6 | 0 | -153.342 | 0 | 2581.9
2018-11-08 01:00 | 1:00 | 2463.4 | 793.1 | 1545.025 | 129.7 | 0.7 | 96.1 | 0 | 0 | 172.6 | 0 | -273.825 | 0 | 2463.4
2018-11-08 02:00 | 2:00 | 2442.7 | 793.1 | 1535.825 | 129.7 | 0.7 | 96.1 | 0 | 0 | 161.1 | 0 | -273.825 | 0 | 2442.7
2018-11-08 03:00 | 3:00 | 2476.3 | 793.1 | 1547.0011 | 129.7 | 0.7 | 96.1 | 0 | 0 | 161.1 | 0 | -251.4011 | 0 | 2476.3
2018-11-08 04:00 | 4:00 | 2516.4 | 793.1 | 1544.354 | 129.7 | 0.7 | 96.1 | 0 | 0 | 149.6 | 0 | -197.154 | 0 | 2516.4
2018-11-08 05:00 | 5:00 | 2599.3 | 793.1 | 1540.177 | 129.7 | 0.7 | 96.1 | 0 | 0 | 138.1 | 0 | -98.577 | 0 | 2599.3
2018-11-08 06:00 | 6:00 | 2780.2 | 793.1 | 1623.512 | 152.8 | 0.7 | 96.1 | 19.7 | 0 | 138.1 | 0 | -43.812 | 0 | 2780.2
2018-11-08 07:00 | 7:00 | 3024 | 793.1 | 1615.971 | 152.8 | 0.7 | 96.1 | 303.9 | 0 | 138.1 | 0 | -76.671 | 0 | 3024
2018-11-08 08:00 | 8:00 | 3293.5 | 793.1 | 1618.43 | 123.5 | 0.7 | 96.1 | 633.1 | 0 | 138.1 | 0 | -109.53 | 0 | 3293.5
2018-11-08 09:00 | 9:00 | 3472.4 | 793.1 | 1622.248 | 123.5 | 0.7 | 96.1 | 873.9 | 0 | 138.1 | 0 | -175.248 | 0 | 3472.4
2018-11-08 10:00 | 10:00 | 3506.6 | 793.1 | 1624.896 | 123.5 | 0.7 | 96.1 | 1092.2 | 0 | 126.6 | 0 | -350.496 | 0 | 3506.6
2018-11-08 11:00 | 11:00 | 3536.2 | 793.1 | 1623.308 | 123.5 | 0.7 | 96.1 | 1167.2 | 0 | 126.6 | 0 | -394.308 | 0 | 3536.2
2018-11-08 12:00 | 12:00 | 3380.4 | 793.1 | 1618.42 | 123.5 | 0.7 | 96.1 | 1060.1 | 0 | 126.6 | 0 | -438.12 | 0 | 3380.4
2018-11-08 13:00 | 13:00 | 3488.2 | 793.1 | 1734.742 | 123.5 | 0.7 | 96.1 | 778.3 | 0 | 115.1 | 0 | -153.342 | 0 | 3488.2
2018-11-08 14:00 | 14:00 | 3471.6 | 793.1 | 1852.2 | 123.5 | 0.7 | 96.1 | 490.9 | 0 | 115.1 | 0 | 0 | 0 | 3471.6
2018-11-08 15:00 | 15:00 | 3455.5 | 793.1 | 1939.405 | 123.5 | 0.7 | 96.1 | 201.8 | 0 | 138.1 | 0 | 162.795 | 0 | 3455.5
2018-11-08 16:00 | 16:00 | 3537.3 | 793.1 | 1959.692 | 152.8 | 0.7 | 96.1 | 6.1 | 0 | 138.1 | 0 | 390.708 | 0 | 3537.3
2018-11-08 17:00 | 17:00 | 3617.7 | 793.1 | 1972.592 | 214.9 | 0.7 | 96.1 | 0 | 0 | 149.6 | 0 | 390.708 | 0 | 3617.7
2018-11-08 18:00 | 18:00 | 3541.9 | 793.1 | 1972.763 | 214.9 | 0.7 | 96.1 | 0 | 0 | 149.6 | 0 | 314.737 | 0 | 3541.9
2018-11-08 19:00 | 19:00 | 3396.9 | 793.1 | 1859.075 | 215.5 | 0.7 | 96.1 | 0 | 0 | 161.1 | 0 | 271.325 | 0 | 3396.9
2018-11-08 20:00 | 20:00 | 3244 | 793.1 | 1826.158 | 214.9 | 0.7 | 96.1 | 0 | 0 | 161.1 | 0 | 151.942 | 0 | 3244
2018-11-08 21:00 | 21:00 | 3104.3 | 793.1 | 1826.9 | 214.9 | 0.7 | 96.1 | 0 | 0 | 172.6 | 0 | 0 | 0 | 3104.3
2018-11-08 22:00 | 22:00 | 2966.7 | 793.1 | 1689.5 | 214.7 | 0.7 | 96.1 | 0 | 0 | 172.6 | 0 | 0 | 0 | 2966.7
2018-11-08 23:00 | 23:00 | 2786.6 | 793.1 | 1637.565 | 152.8 | 0.7 | 96.1 | 0 | 0 | 161.1 | 0 | -54.765 | 0 | 2786.6
2018-11-09 | 0:00 | 2580.8 | 793.1 | 1567.477 | 129.9 | 0.7 | 96.1 | 0 | 0 | 92.1 | 0 | -98.577 | 0 | 2580.8
2018-11-09 01:00 | 1:00 | 2461.7 | 793.1 | 1546.607 | 129.7 | 0.7 | 96.1 | 0 | 0 | 103.6 | 0 | -208.107 | 0 | 2461.7
2018-11-09 02:00 | 2:00 | 2449.2 | 793.1 | 1545.06 | 129.7 | 0.7 | 96.1 | 0 | 0 | 103.6 | 0 | -219.06 | 0 | 2449.2
2018-11-09 03:00 | 3:00 | 2474.3 | 793.1 | 1537.848 | 129.7 | 0.7 | 96.1 | 0 | 0 | 92.1 | 0 | -175.248 | 0 | 2474.3
2018-11-09 04:00 | 4:00 | 2509 | 793.1 | 1538.595 | 129.7 | 0.7 | 96.1 | 0 | 0 | 115.1 | 0 | -164.295 | 0 | 2509
2018-11-09 05:00 | 5:00 | 2594 | 793.1 | 1568.283 | 129.7 | 0.7 | 96.1 | 0 | 0 | 126.6 | 0 | -120.483 | 0 | 2594
2018-11-09 06:00 | 6:00 | 2775.2 | 793.1 | 1664.818 | 152.8 | 0.7 | 96.1 | 6.8 | 0 | 126.6 | 0 | -65.718 | 0 | 2775.2
2018-11-09 07:00 | 7:00 | 3038.2 | 793.1 | 1769.1 | 152.8 | 0.7 | 96.1 | 99.8 | 0 | 126.6 | 0 | 0 | 0 | 3038.2
2018-11-09 08:00 | 8:00 | 3357 | 793.1 | 2010.8 | 123.5 | 0.7 | 96.1 | 217.7 | 0 | 115.1 | 0 | 0 | 0 | 3357
2018-11-09 09:00 | 9:00 | 3583.4 | 793.1 | 2075.317 | 123.5 | 0.7 | 96.1 | 271.7 | 0 | 103.6 | 0 | 119.383 | 0 | 3583.4
2018-11-09 10:00 | 10:00 | 3619.3 | 793.1 | 2075.858 | 123.5 | 0.7 | 96.1 | 274.5 | 0 | 103.6 | 0 | 151.942 | 0 | 3619.3
2018-11-09 11:00 | 11:00 | 3591.9 | 793.1 | 2033.734 | 123.5 | 0.7 | 96.1 | 225.5 | 0 | 80.5 | 0 | 238.766 | 0 | 3591.9
2018-11-09 12:00 | 12:00 | 3436.5 | 793.1 | 2038.329 | 123.5 | 0.7 | 96.1 | 228.3 | 0 | 80.5 | 0 | 75.971 | 0 | 3436.5
2018-11-09 13:00 | 13:00 | 3600.7 | 793.1 | 2040.469 | 123.5 | 0.7 | 96.1 | 173.3 | 0 | 80.5 | 0 | 293.031 | 0 | 3600.7
2018-11-09 14:00 | 14:00 | 3594.2 | 793.1 | 2036.592 | 123.5 | 0.7 | 96.1 | 61.4 | 0 | 92.1 | 0 | 390.708 | 0 | 3594.2
2018-11-09 15:00 | 15:00 | 3584.5 | 793.1 | 2035.074 | 123.5 | 0.7 | 96.1 | 11.2 | 0 | 69 | 0 | 455.826 | 0 | 3584.5
2018-11-09 16:00 | 16:00 | 3673.2 | 793.1 | 2071.368 | 152.8 | 0.7 | 96.1 | 1.1 | 0 | 80.5 | 0 | 477.532 | 0 | 3673.2
2018-11-09 17:00 | 17:00 | 3662.7 | 793.1 | 2107.651 | 214.9 | 0.7 | 96.1 | 0 | 0 | 92.1 | 0 | 358.149 | 0 | 3662.7
2018-11-09 18:00 | 18:00 | 3555.9 | 793.1 | 2109.381 | 214.9 | 0.7 | 96.1 | 0 | 0 | 92.1 | 0 | 249.619 | 0 | 3555.9
2018-11-09 19:00 | 19:00 | 3410.3 | 793.1 | 2071.064 | 215.5 | 0.7 | 96.1 | 0 | 0 | 103.6 | 0 | 130.236 | 0 | 3410.3
2018-11-09 20:00 | 20:00 | 3254.8 | 793.1 | 2070.147 | 214.9 | 0.7 | 96.1 | 0 | 0 | 69 | 0 | 10.853 | 0 | 3254.8
2018-11-09 21:00 | 21:00 | 3102.6 | 793.1 | 1928.8 | 214.9 | 0.7 | 96.1 | 0 | 0 | 69 | 0 | 0 | 0 | 3102.6
2018-11-09 22:00 | 22:00 | 2989.2 | 793.1 | 1804.1 | 214.7 | 0.7 | 96.1 | 0 | 0 | 80.5 | 0 | 0 | 0 | 2989.2
2018-11-09 23:00 | 23:00 | 2813 | 793.1 | 1678.2 | 152.8 | 0.7 | 96.1 | 0 | 0 | 92.1 | 0 | 0 | 0 | 2813
2018-11-10 | 0:00 | 2603.6 | 793.1 | 1524.559 | 129.9 | 0.7 | 96.1 | 0 | 0 | 92.1 | 0 | -32.859 | 0 | 2603.6
2018-11-10 01:00 | 1:00 | 2480.8 | 793.1 | 1456.724 | 129.7 | 0.7 | 96.1 | 0 | 0 | 92.1 | 0 | -87.624 | 0 | 2480.8
2018-11-10 02:00 | 2:00 | 2453.8 | 793.1 | 1462.036 | 129.7 | 0.7 | 96.1 | 0 | 0 | 103.6 | 0 | -131.436 | 0 | 2453.8
2018-11-10 03:00 | 3:00 | 2462.8 | 793.1 | 1460.083 | 129.7 | 0.7 | 96.1 | 0 | 0 | 103.6 | 0 | -120.483 | 0 | 2462.8
2018-11-10 04:00 | 4:00 | 2463.1 | 793.1 | 1460.383 | 129.7 | 0.7 | 96.1 | 0 | 0 | 103.6 | 0 | -120.483 | 0 | 2463.1
2018-11-10 05:00 | 5:00 | 2480.4 | 793.1 | 1455.23 | 129.7 | 0.7 | 96.1 | 0 | 0 | 115.1 | 0 | -109.53 | 0 | 2480.4
2018-11-10 06:00 | 6:00 | 2535.5 | 793.1 | 1464.277 | 152.8 | 0.7 | 96.1 | 12 | 0 | 115.1 | 0 | -98.577 | 0 | 2535.5
2018-11-10 07:00 | 7:00 | 2705 | 793.1 | 1466.589 | 152.8 | 0.7 | 96.1 | 234.5 | 0 | 103.6 | 0 | -142.389 | 0 | 2705
2018-11-10 08:00 | 8:00 | 2889.4 | 793.1 | 1451.266 | 123.5 | 0.7 | 96.1 | 562.1 | 0 | 103.6 | 0 | -240.966 | 0 | 2889.4
2018-11-10 09:00 | 9:00 | 3000.8 | 793.1 | 1454.814 | 123.5 | 0.7 | 96.1 | 833.7 | 0 | 115.1 | 0 | -416.214 | 0 | 3000.8
2018-11-10 10:00 | 10:00 | 3026 | 793.1 | 1459.515 | 123.5 | 0.7 | 96.1 | 1028.9 | 0 | 126.6 | 0 | -602.415 | 0 | 3026
2018-11-10 11:00 | 11:00 | 3056.5 | 793.1 | 1461.633 | 123.5 | 0.7 | 96.1 | 1077 | 0 | 172.6 | 0 | -668.133 | 0 | 3056.5
2018-11-10 12:00 | 12:00 | 2991.7 | 793.1 | 1454.474 | 123.5 | 0.7 | 96.1 | 986.5 | 0 | 172.6 | 0 | -635.274 | 0 | 2991.7
2018-11-10 13:00 | 13:00 | 3042.3 | 793.1 | 1463.908 | 123.5 | 0.7 | 96.1 | 786.7 | 0 | 172.6 | 0 | -394.308 | 0 | 3042.3
2018-11-10 14:00 | 14:00 | 3020.6 | 793.1 | 1459.33 | 123.5 | 0.7 | 96.1 | 484.8 | 0 | 172.6 | 0 | -109.53 | 0 | 3020.6
2018-11-10 15:00 | 15:00 | 2997.6 | 793.1 | 1478.411 | 123.5 | 0.7 | 96.1 | 180.6 | 0 | 184.1 | 0 | 141.089 | 0 | 2997.6
2018-11-10 16:00 | 16:00 | 3087.4 | 793.1 | 1496.404 | 152.8 | 0.7 | 96.1 | 5.4 | 0 | 195.6 | 0 | 347.296 | 0 | 3087.4
2018-11-10 17:00 | 17:00 | 3203.2 | 793.1 | 1489.739 | 214.9 | 0.7 | 96.1 | 0 | 0 | 207.1 | 0 | 401.561 | 0 | 3203.2
2018-11-10 18:00 | 18:00 | 3166.7 | 793.1 | 1497.298 | 214.9 | 0.7 | 96.1 | 0 | 0 | 195.6 | 0 | 369.002 | 0 | 3166.7
2018-11-10 19:00 | 19:00 | 3101.7 | 793.1 | 1497.463 | 215.5 | 0.7 | 96.1 | 0 | 0 | 184.1 | 0 | 314.737 | 0 | 3101.7
2018-11-10 20:00 | 20:00 | 2985.5 | 793.1 | 1489.746 | 214.9 | 0.7 | 96.1 | 0 | 0 | 195.6 | 0 | 195.354 | 0 | 2985.5
2018-11-10 21:00 | 21:00 | 2835.9 | 793.1 | 1547 | 214.9 | 0.7 | 96.1 | 0 | 0 | 184.1 | 0 | 0 | 0 | 2835.9
2018-11-10 22:00 | 22:00 | 2683.1 | 793.1 | 1471.071 | 214.7 | 0.7 | 96.1 | 0 | 0 | 184.1 | 0 | -76.671 | 0 | 2683.1
2018-11-10 23:00 | 23:00 | 2539.8 | 793.1 | 1466.889 | 152.8 | 0.7 | 96.1 | 0 | 0 | 172.6 | 0 | -142.389 | 0 | 2539.8
2018-11-11 | 0:00 | 2373.9 | 793.1 | 1455.872 | 129.9 | 0.7 | 96.1 | 0 | 0 | 161.1 | 0 | -262.872 | 0 | 2373.9
2018-11-11 01:00 | 1:00 | 2272.4 | 793.1 | 1453.149 | 129.7 | 0.7 | 96.1 | 0 | 0 | 161.1 | 0 | -361.449 | 0 | 2272.4
2018-11-11 02:00 | 2:00 | 2260.5 | 793.1 | 1452.749 | 129.7 | 0.7 | 96.1 | 0 | 0 | 149.6 | 0 | -361.449 | 0 | 2260.5
2018-11-11 03:00 | 3:00 | 2285.8 | 793.1 | 1456.69 | 129.7 | 0.7 | 96.1 | 0 | 0 | 138.1 | 0 | -328.59 | 0 | 2285.8
2018-11-11 04:00 | 4:00 | 2300.7 | 793.1 | 1464.8986 | 129.7 | 0.7 | 96.1 | 0 | 0 | 115.1 | 0 | -298.8986 | 0 | 2300.7
2018-11-11 05:00 | 5:00 | 2326.5 | 793.1 | 1465.625 | 129.7 | 0.7 | 96.1 | 0 | 0 | 115.1 | 0 | -273.825 | 0 | 2326.5
2018-11-11 06:00 | 6:00 | 2344 | 793.1 | 1468.131 | 152.8 | 0.7 | 96.1 | 13.8 | 0 | 115.1 | 0 | -295.731 | 0 | 2344
2018-11-11 07:00 | 7:00 | 2438.6 | 793.1 | 1472.726 | 152.8 | 0.7 | 96.1 | 291.1 | 0 | 92.1 | 0 | -460.026 | 0 | 2438.6
2018-11-11 08:00 | 8:00 | 2572.2 | 793.1 | 1463.527 | 123.5 | 0.7 | 96.1 | 672.5 | 0 | 69 | 0 | -646.227 | 0 | 2572.2
2018-11-11 09:00 | 9:00 | 2675.2 | 793.1 | 1465.369 | 123.5 | 0.7 | 96.1 | 915.5 | 0 | 80.5 | 0 | -799.569 | 0 | 2675.2
2018-11-11 10:00 | 10:00 | 2708.7 | 793.1 | 1469.252 | 123.5 | 0.7 | 96.1 | 1042.5 | 0 | 103.6 | 0 | -920.052 | 0 | 2708.7
2018-11-11 11:00 | 11:00 | 2701.7 | 793.1 | 1470.158 | 123.5 | 0.7 | 96.1 | 1056.5 | 0 | 103.6 | 0 | -941.958 | 0 | 2701.7
2018-11-11 12:00 | 12:00 | 2705 | 793.1 | 1464.693 | 123.5 | 0.7 | 96.1 | 999 | 0 | 115.1 | 0 | -887.193 | 0 | 2705
2018-11-11 13:00 | 13:00 | 2703.1 | 793.1 | 1461.91 | 123.5 | 0.7 | 96.1 | 879.4 | 0 | 115.1 | 0 | -766.71 | 0 | 2703.1
2018-11-11 14:00 | 14:00 | 2714.3 | 793.1 | 1469.838 | 123.5 | 0.7 | 96.1 | 642.8 | 0 | 92.1 | 0 | -503.838 | 0 | 2714.3
2018-11-11 15:00 | 15:00 | 2727.3 | 793.1 | 1471.73 | 123.5 | 0.7 | 96.1 | 259.6 | 0 | 92.1 | 0 | -109.53 | 0 | 2727.3
2018-11-11 16:00 | 16:00 | 2850.1 | 793.1 | 1580.9546 | 152.8 | 0.7 | 96.1 | 5.7 | 0 | 80.5 | 0 | 140.2454 | 0 | 2850.1
2018-11-11 17:00 | 17:00 | 3061.1 | 793.1 | 1617.269 | 214.9 | 0.7 | 96.1 | 0 | 0 | 46 | 0 | 293.031 | 0 | 3061.1
2018-11-11 18:00 | 18:00 | 3079.6 | 793.1 | 1625.563 | 214.9 | 0.7 | 96.1 | 0 | 0 | 34.5 | 0 | 314.737 | 0 | 3079.6
2018-11-11 19:00 | 19:00 | 3036.2 | 793.1 | 1624.975 | 215.5 | 0.7 | 96.1 | 0 | 0 | 34.5 | 0 | 271.325 | 0 | 3036.2
2018-11-11 20:00 | 20:00 | 2950 | 793.1 | 1615.993 | 214.9 | 0.7 | 96.1 | 0 | 0 | 23 | 0 | 206.207 | 0 | 2950
2018-11-11 21:00 | 21:00 | 2815.8 | 793.1 | 1633.735 | 214.9 | 0.7 | 96.1 | 0 | 0 | 23 | 0 | 54.265 | 0 | 2815.8
2018-11-11 22:00 | 22:00 | 2654.4 | 793.1 | 1604.018 | 214.7 | 0.7 | 96.1 | 0 | 0 | 11.5 | 0 | -65.718 | 0 | 2654.4
2018-11-11 23:00 | 23:00 | 2503.9 | 793.1 | 1537.324 | 152.8 | 0.7 | 96.1 | 0 | 0 | 11.5 | 0 | -87.624 | 0 | 2503.9
2018-11-12 | 0:00 | 2337.5 | 793.1 | 1535.666 | 129.9 | 0.7 | 96.1 | 0 | 0 | 23 | 0 | -240.966 | 0 | 2337.5
2018-11-12 01:00 | 1:00 | 2249.8 | 793.1 | 1535.79 | 129.7 | 0.7 | 96.1 | 0 | 0 | 23 | 0 | -328.59 | 0 | 2249.8
2018-11-12 02:00 | 2:00 | 2247.6 | 793.1 | 1533.59 | 129.7 | 0.7 | 96.1 | 0 | 0 | 23 | 0 | -328.59 | 0 | 2247.6
2018-11-12 03:00 | 3:00 | 2285.9 | 793.1 | 1528.625 | 129.7 | 0.7 | 96.1 | 0 | 0 | 11.5 | 0 | -273.825 | 0 | 2285.9
2018-11-12 04:00 | 4:00 | 2338 | 793.1 | 1536.913 | 129.7 | 0.7 | 96.1 | 0 | 0 | 11.5 | 0 | -230.013 | 0 | 2338
2018-11-12 05:00 | 5:00 | 2445.1 | 793.1 | 1534.483 | 129.7 | 0.7 | 96.1 | 0 | 0 | 11.5 | 0 | -120.483 | 0 | 2445.1
2018-11-12 06:00 | 6:00 | 2673 | 793.1 | 1641.859 | 152.8 | 0.7 | 96.1 | 9.8 | 0 | 11.5 | 0 | -32.859 | 0 | 2673
2018-11-12 07:00 | 7:00 | 3018.1 | 793.1 | 1785.3 | 152.8 | 0.7 | 96.1 | 178.6 | 0 | 11.5 | 0 | 0 | 0 | 3018.1
2018-11-12 08:00 | 8:00 | 3284.3 | 793.1 | 1824.235 | 123.5 | 0.7 | 96.1 | 380.9 | 0 | 11.5 | 0 | 54.265 | 0 | 3284.3
2018-11-12 09:00 | 9:00 | 3473.4 | 793.1 | 1790.4 | 123.5 | 0.7 | 96.1 | 658.1 | 0 | 11.5 | 0 | 0 | 0 | 3473.4
2018-11-12 10:00 | 10:00 | 3497.7 | 793.1 | 1738.453 | 123.5 | 0.7 | 96.1 | 745.3 | 0 | 11.5 | 0 | -10.953 | 0 | 3497.7
2018-11-12 11:00 | 11:00 | 3483.6 | 793.1 | 1734.406 | 123.5 | 0.7 | 96.1 | 746.2 | 0 | 11.5 | 0 | -21.906 | 0 | 3483.6
2018-11-12 12:00 | 12:00 | 3291.9 | 793.1 | 1712.895 | 123.5 | 0.7 | 96.1 | 718.4 | 0 | 11.5 | 0 | -164.295 | 0 | 3291.9
2018-11-12 13:00 | 13:00 | 3441.8 | 793.1 | 1780.4 | 123.5 | 0.7 | 96.1 | 636.5 | 0 | 11.5 | 0 | 0 | 0 | 3441.8
2018-11-12 14:00 | 14:00 | 3432 | 793.1 | 1807.552 | 123.5 | 0.7 | 96.1 | 414.4 | 0 | 23 | 0 | 173.648 | 0 | 3432
2018-11-12 15:00 | 15:00 | 3407.3 | 793.1 | 1829.939 | 123.5 | 0.7 | 96.1 | 139.4 | 0 | 23 | 0 | 401.561 | 0 | 3407.3
2018-11-12 16:00 | 16:00 | 3544.2 | 793.1 | 1899.397 | 152.8 | 0.7 | 96.1 | 2.6 | 0 | 46 | 0 | 553.503 | 0 | 3544.2
2018-11-12 17:00 | 17:00 | 3613.2 | 793.1 | 1907.603 | 214.9 | 0.7 | 96.1 | 0 | 0 | 69 | 0 | 531.797 | 0 | 3613.2
2018-11-12 18:00 | 18:00 | 3534.3 | 793.1 | 1904.027 | 214.9 | 0.7 | 96.1 | 0 | 0 | 80.5 | 0 | 444.973 | 0 | 3534.3
2018-11-12 19:00 | 19:00 | 3393.7 | 793.1 | 1946.581 | 215.5 | 0.7 | 96.1 | 0 | 0 | 92.1 | 0 | 249.619 | 0 | 3393.7
2018-11-12 20:00 | 20:00 | 3235.2 | 793.1 | 1908.064 | 214.9 | 0.7 | 96.1 | 0 | 0 | 92.1 | 0 | 130.236 | 0 | 3235.2
2018-11-12 21:00 | 21:00 | 3098 | 793.1 | 1836.729 | 214.9 | 0.7 | 96.1 | 0 | 0 | 80.5 | 0 | 75.971 | 0 | 3098
2018-11-12 22:00 | 22:00 | 2969.4 | 793.1 | 1761.2 | 214.7 | 0.7 | 96.1 | 0 | 0 | 103.6 | 0 | 0 | 0 | 2969.4
2018-11-12 23:00 | 23:00 | 2790.3 | 793.1 | 1644 | 152.8 | 0.7 | 96.1 | 0 | 0 | 103.6 | 0 | 0 | 0 | 2790.3
2018-11-13 | 0:00 | 2581.9 | 793.1 | 1557.624 | 129.9 | 0.7 | 96.1 | 0 | 0 | 92.1 | 0 | -87.624 | 0 | 2581.9
2018-11-13 01:00 | 1:00 | 2452.9 | 793.1 | 1549.307 | 129.7 | 0.7 | 96.1 | 0 | 0 | 92.1 | 0 | -208.107 | 0 | 2452.9
2018-11-13 02:00 | 2:00 | 2434.9 | 793.1 | 1553.86 | 129.7 | 0.7 | 96.1 | 0 | 0 | 80.5 | 0 | -219.06 | 0 | 2434.9
2018-11-13 03:00 | 3:00 | 2465.6 | 793.1 | 1540.101 | 129.7 | 0.7 | 96.1 | 0 | 0 | 92.1 | 0 | -186.201 | 0 | 2465.6
2018-11-13 04:00 | 4:00 | 2499.2 | 793.1 | 1541.489 | 129.7 | 0.7 | 96.1 | 0 | 0 | 80.5 | 0 | -142.389 | 0 | 2499.2
2018-11-13 05:00 | 5:00 | 2566.2 | 793.1 | 1542.771 | 129.7 | 0.7 | 96.1 | 0 | 0 | 80.5 | 0 | -76.671 | 0 | 2566.2
2018-11-13 06:00 | 6:00 | 2767.3 | 793.1 | 1623.6 | 152.8 | 0.7 | 96.1 | 8.9 | 0 | 92.1 | 0 | 0 | 0 | 2767.3
2018-11-13 07:00 | 7:00 | 3049.5 | 793.1 | 1747 | 152.8 | 0.7 | 96.1 | 179.3 | 0 | 80.5 | 0 | 0 | 0 | 3049.5
2018-11-13 08:00 | 8:00 | 3349.6 | 793.1 | 1883.7 | 123.5 | 0.7 | 96.1 | 372 | 0 | 80.5 | 0 | 0 | 0 | 3349.6
2018-11-13 09:00 | 9:00 | 3556.2 | 793.1 | 2008.835 | 123.5 | 0.7 | 96.1 | 399.2 | 0 | 80.5 | 0 | 54.265 | 0 | 3556.2
2018-11-13 10:00 | 10:00 | 3557.6 | 793.1 | 2013.829 | 123.5 | 0.7 | 96.1 | 385.4 | 0 | 69 | 0 | 75.971 | 0 | 3557.6
2018-11-13 11:00 | 11:00 | 3537.5 | 793.1 | 2012.523 | 123.5 | 0.7 | 96.1 | 344.9 | 0 | 69 | 0 | 97.677 | 0 | 3537.5
2018-11-13 12:00 | 12:00 | 3360.3 | 793.1 | 1943.394 | 123.5 | 0.7 | 96.1 | 301.3 | 0 | 80.5 | 0 | 21.706 | 0 | 3360.3
2018-11-13 13:00 | 13:00 | 3505.1 | 793.1 | 1910.028 | 123.5 | 0.7 | 96.1 | 252.2 | 0 | 69 | 0 | 260.472 | 0 | 3505.1
2018-11-13 14:00 | 14:00 | 3499.1 | 793.1 | 1908.604 | 123.5 | 0.7 | 96.1 | 160.8 | 0 | 69 | 0 | 347.296 | 0 | 3499.1
2018-11-13 15:00 | 15:00 | 3459.3 | 793.1 | 1904.28 | 123.5 | 0.7 | 96.1 | 38.5 | 0 | 69 | 0 | 434.12 | 0 | 3459.3
2018-11-13 16:00 | 16:00 | 3601.8 | 793.1 | 1924.844 | 152.8 | 0.7 | 96.1 | 0.9 | 0 | 69 | 0 | 564.356 | 0 | 3601.8
2018-11-13 17:00 | 17:00 | 3665.3 | 793.1 | 1925.75 | 214.9 | 0.7 | 96.1 | 0 | 0 | 92.1 | 0 | 542.65 | 0 | 3665.3
2018-11-13 18:00 | 18:00 | 3589 | 793.1 | 1946.48 | 214.9 | 0.7 | 96.1 | 0 | 0 | 103.6 | 0 | 434.12 | 0 | 3589
2018-11-13 19:00 | 19:00 | 3451.9 | 793.1 | 1938.369 | 215.5 | 0.7 | 96.1 | 0 | 0 | 115.1 | 0 | 293.031 | 0 | 3451.9
2018-11-13 20:00 | 20:00 | 3305.2 | 793.1 | 1899.505 | 214.9 | 0.7 | 96.1 | 0 | 0 | 138.1 | 0 | 162.795 | 0 | 3305.2
2018-11-13 21:00 | 21:00 | 3156.5 | 793.1 | 1847.835 | 214.9 | 0.7 | 96.1 | 0 | 0 | 149.6 | 0 | 54.265 | 0 | 3156.5
2018-11-13 22:00 | 22:00 | 3015.5 | 793.1 | 1761.3 | 214.7 | 0.7 | 96.1 | 0 | 0 | 149.6 | 0 | 0 | 0 | 3015.5
2018-11-13 23:00 | 23:00 | 2828.3 | 793.1 | 1623.953 | 152.8 | 0.7 | 96.1 | 0 | 0 | 172.6 | 0 | -10.953 | 0 | 2828.3
2018-11-14 | 0:00 | 2619.1 | 793.1 | 1544.448 | 129.9 | 0.7 | 96.1 | 0 | 0 | 230.1 | 0 | -175.248 | 0 | 2619.1
2018-11-14 01:00 | 1:00 | 2488.7 | 793.1 | 1534.731 | 129.7 | 0.7 | 96.1 | 0 | 0 | 230.1 | 0 | -295.731 | 0 | 2488.7
2018-11-14 02:00 | 2:00 | 2471.3 | 793.1 | 1539.237 | 129.7 | 0.7 | 96.1 | 0 | 0 | 230.1 | 0 | -317.637 | 0 | 2471.3
2018-11-14 03:00 | 3:00 | 2492 | 793.1 | 1538.031 | 129.7 | 0.7 | 96.1 | 0 | 0 | 230.1 | 0 | -295.731 | 0 | 2492
2018-11-14 04:00 | 4:00 | 2534.1 | 793.1 | 1535.772 | 129.7 | 0.7 | 96.1 | 0 | 0 | 241.6 | 0 | -262.872 | 0 | 2534.1
2018-11-14 05:00 | 5:00 | 2622.4 | 793.1 | 1635.025 | 129.7 | 0.7 | 96.1 | 0 | 0 | 241.6 | 0 | -273.825 | 0 | 2622.4
2018-11-14 06:00 | 6:00 | 2820 | 793.1 | 1735.454 | 152.8 | 0.7 | 96.1 | 8.9 | 0 | 230.1 | 0 | -197.154 | 0 | 2820
2018-11-14 07:00 | 7:00 | 3037.9 | 793.1 | 1746.354 | 152.8 | 0.7 | 96.1 | 238.9 | 0 | 207.1 | 0 | -197.154 | 0 | 3037.9
2018-11-14 08:00 | 8:00 | 3223.9 | 793.1 | 1657.219 | 123.5 | 0.7 | 96.1 | 632.6 | 0 | 172.6 | 0 | -251.919 | 0 | 3223.9
2018-11-14 09:00 | 9:00 | 3371.9 | 793.1 | 1628.608 | 123.5 | 0.7 | 96.1 | 963.1 | 0 | 161.1 | 0 | -394.308 | 0 | 3371.9
2018-11-14 10:00 | 10:00 | 3387.3 | 793.1 | 1628.897 | 123.5 | 0.7 | 96.1 | 1143.6 | 0 | 138.1 | 0 | -536.697 | 0 | 3387.3
2018-11-14 11:00 | 11:00 | 3374.1 | 793.1 | 1621.603 | 123.5 | 0.7 | 96.1 | 1182.6 | 0 | 115.1 | 0 | -558.603 | 0 | 3374.1
2018-11-14 12:00 | 12:00 | 3215.2 | 793.1 | 1609.274 | 123.5 | 0.7 | 96.1 | 1124.2 | 0 | 103.6 | 0 | -635.274 | 0 | 3215.2
2018-11-14 13:00 | 13:00 | 3358.5 | 793.1 | 1641.349 | 123.5 | 0.7 | 96.1 | 961.6 | 0 | 103.6 | 0 | -361.449 | 0 | 3358.5
2018-11-14 14:00 | 14:00 | 3382.2 | 793.1 | 1712.33 | 123.5 | 0.7 | 96.1 | 673.9 | 0 | 92.1 | 0 | -109.53 | 0 | 3382.2
2018-11-14 15:00 | 15:00 | 3392.5 | 793.1 | 1902.464 | 123.5 | 0.7 | 96.1 | 265.9 | 0 | 80.5 | 0 | 130.236 | 0 | 3392.5
2018-11-14 16:00 | 16:00 | 3496.5 | 793.1 | 1910.927 | 152.8 | 0.7 | 96.1 | 5.8 | 0 | 92.1 | 0 | 444.973 | 0 | 3496.5
2018-11-14 17:00 | 17:00 | 3612.3 | 793.1 | 1905.309 | 214.9 | 0.7 | 96.1 | 0 | 0 | 92.1 | 0 | 510.091 | 0 | 3612.3
2018-11-14 18:00 | 18:00 | 3572.3 | 793.1 | 1908.721 | 214.9 | 0.7 | 96.1 | 0 | 0 | 92.1 | 0 | 466.679 | 0 | 3572.3
2018-11-14 19:00 | 19:00 | 3464.3 | 793.1 | 1908.004 | 215.5 | 0.7 | 96.1 | 0 | 0 | 103.6 | 0 | 347.296 | 0 | 3464.3
2018-11-14 20:00 | 20:00 | 3333.4 | 793.1 | 1854.1433 | 214.9 | 0.7 | 96.1 | 0 | 0 | 115.1 | 0 | 259.3567 | 0 | 3333.4
2018-11-14 21:00 | 21:00 | 3191.1 | 793.1 | 1862.67 | 214.9 | 0.7 | 96.1 | 0 | 0 | 115.1 | 0 | 108.53 | 0 | 3191.1
2018-11-14 22:00 | 22:00 | 3056.8 | 793.1 | 1804.541 | 214.7 | 0.7 | 96.1 | 0 | 0 | 115.1 | 0 | 32.559 | 0 | 3056.8
2018-11-14 23:00 | 23:00 | 2855.3 | 793.1 | 1686 | 152.8 | 0.7 | 96.1 | 0 | 0 | 126.6 | 0 | 0 | 0 | 2855.3
2018-11-15 | 0:00 | 2638.3 | 793.1 | 1546.118 | 129.9 | 0.7 | 96.1 | 0 | 0 | 138.1 | 0 | -65.718 | 0 | 2638.3
2018-11-15 01:00 | 1:00 | 2527.6 | 793.1 | 1534.195 | 129.7 | 0.7 | 96.1 | 0 | 0 | 138.1 | 0 | -164.295 | 0 | 2527.6
2018-11-15 02:00 | 2:00 | 2515.9 | 793.1 | 1543.854 | 129.7 | 0.7 | 96.1 | 0 | 0 | 149.6 | 0 | -197.154 | 0 | 2515.9
2018-11-15 03:00 | 3:00 | 2540.2 | 793.1 | 1535.295 | 129.7 | 0.7 | 96.1 | 0 | 0 | 149.6 | 0 | -164.295 | 0 | 2540.2
2018-11-15 04:00 | 4:00 | 2586.1 | 793.1 | 1559.836 | 129.7 | 0.7 | 96.1 | 0 | 0 | 138.1 | 0 | -131.436 | 0 | 2586.1
2018-11-15 05:00 | 5:00 | 2713.7 | 793.1 | 1643.624 | 129.7 | 0.7 | 96.1 | 0 | 0 | 138.1 | 0 | -87.624 | 0 | 2713.7
2018-11-15 06:00 | 6:00 | 2965.5 | 793.1 | 1752 | 152.8 | 0.7 | 96.1 | 9.7 | 0 | 161.1 | 0 | 0 | 0 | 2965.5
2018-11-15 07:00 | 7:00 | 3145.5 | 793.1 | 1688.706 | 152.8 | 0.7 | 96.1 | 297.9 | 0 | 138.1 | 0 | -21.906 | 0 | 3145.5
2018-11-15 08:00 | 8:00 | 3296.9 | 793.1 | 1640.607 | 123.5 | 0.7 | 96.1 | 712.9 | 0 | 138.1 | 0 | -208.107 | 0 | 3296.9
2018-11-15 09:00 | 9:00 | 3434.5 | 793.1 | 1635.949 | 123.5 | 0.7 | 96.1 | 1020 | 0 | 126.6 | 0 | -361.449 | 0 | 3434.5
2018-11-15 10:00 | 10:00 | 3423.2 | 793.1 | 1639.044 | 123.5 | 0.7 | 96.1 | 1181.4 | 0 | 115.1 | 0 | -525.744 | 0 | 3423.2
2018-11-15 11:00 | 11:00 | 3402.7 | 793.1 | 1616.297 | 123.5 | 0.7 | 96.1 | 1206.1 | 0 | 103.6 | 0 | -536.697 | 0 | 3402.7
2018-11-15 12:00 | 12:00 | 3234 | 793.1 | 1598.968 | 123.5 | 0.7 | 96.1 | 1142.9 | 0 | 92.1 | 0 | -613.368 | 0 | 3234
2018-11-15 13:00 | 13:00 | 3381.8 | 793.1 | 1636.79 | 123.5 | 0.7 | 96.1 | 979.7 | 0 | 80.5 | 0 | -328.59 | 0 | 3381.8
2018-11-15 14:00 | 14:00 | 3416 | 793.1 | 1720.671 | 123.5 | 0.7 | 96.1 | 689.6 | 0 | 69 | 0 | -76.671 | 0 | 3416
2018-11-15 15:00 | 15:00 | 3429.6 | 793.1 | 1866.14 | 123.5 | 0.7 | 96.1 | 275.5 | 0 | 57.5 | 0 | 217.06 | 0 | 3429.6
2018-11-15 16:00 | 16:00 | 3550.3 | 793.1 | 1934.309 | 152.8 | 0.7 | 96.1 | 5.7 | 0 | 57.5 | 0 | 510.091 | 0 | 3550.3
2018-11-15 17:00 | 17:00 | 3685.9 | 793.1 | 1938.185 | 214.9 | 0.7 | 96.1 | 0 | 0 | 46 | 0 | 596.915 | 0 | 3685.9
2018-11-15 18:00 | 18:00 | 3651 | 793.1 | 1935.844 | 214.9 | 0.7 | 96.1 | 0 | 0 | 46 | 0 | 564.356 | 0 | 3651
2018-11-15 19:00 | 19:00 | 3535.3 | 793.1 | 1907.015 | 215.5 | 0.7 | 96.1 | 0 | 0 | 34.5 | 0 | 488.385 | 0 | 3535.3
2018-11-15 20:00 | 20:00 | 3399.9 | 793.1 | 1826.48 | 214.9 | 0.7 | 96.1 | 0 | 0 | 34.5 | 0 | 434.12 | 0 | 3399.9
2018-11-15 21:00 | 21:00 | 3246 | 793.1 | 1878.787 | 214.9 | 0.7 | 96.1 | 0 | 0 | 34.5 | 0 | 227.913 | 0 | 3246
2018-11-15 22:00 | 22:00 | 3115.5 | 793.1 | 1879.37 | 214.7 | 0.7 | 96.1 | 0 | 0 | 23 | 0 | 108.53 | 0 | 3115.5
2018-11-15 23:00 | 23:00 | 2915.9 | 793.1 | 1785.082 | 152.8 | 0.7 | 96.1 | 0 | 0 | 23 | 0 | 65.118 | 0 | 2915.9
2018-11-16 | 0:00 | 2688.3 | 793.1 | 1657 | 129.9 | 0.7 | 96.1 | 0 | 0 | 11.5 | 0 | 0 | 0 | 2688.3
2018-11-16 01:00 | 1:00 | 2559.9 | 793.1 | 1593.971 | 129.7 | 0.7 | 96.1 | 0 | 0 | 23 | 0 | -76.671 | 0 | 2559.9
2018-11-16 02:00 | 2:00 | 2546.4 | 793.1 | 1601.83 | 129.7 | 0.7 | 96.1 | 0 | 0 | 34.5 | 0 | -109.53 | 0 | 2546.4
2018-11-16 03:00 | 3:00 | 2582.1 | 793.1 | 1615.624 | 129.7 | 0.7 | 96.1 | 0 | 0 | 34.5 | 0 | -87.624 | 0 | 2582.1
2018-11-16 04:00 | 4:00 | 2627.2 | 793.1 | 1638.818 | 129.7 | 0.7 | 96.1 | 0 | 0 | 34.5 | 0 | -65.718 | 0 | 2627.2
2018-11-16 05:00 | 5:00 | 2762.7 | 793.1 | 1708.6 | 129.7 | 0.7 | 96.1 | 0 | 0 | 34.5 | 0 | 0 | 0 | 2762.7
2018-11-16 06:00 | 6:00 | 3029.4 | 793.1 | 1868.129 | 152.8 | 0.7 | 96.1 | 8.1 | 0 | 34.5 | 0 | 75.971 | 0 | 3029.4
2018-11-16 07:00 | 7:00 | 3223.3 | 793.1 | 1865.4 | 152.8 | 0.7 | 96.1 | 280.7 | 0 | 34.5 | 0 | 0 | 0 | 3223.3
2018-11-16 08:00 | 8:00 | 3374.6 | 793.1 | 1716.224 | 123.5 | 0.7 | 96.1 | 698.1 | 0 | 34.5 | 0 | -87.624 | 0 | 3374.6
2018-11-16 09:00 | 9:00 | 3495.8 | 793.1 | 1658.107 | 123.5 | 0.7 | 96.1 | 997.9 | 0 | 34.5 | 0 | -208.107 | 0 | 3495.8
2018-11-16 10:00 | 10:00 | 3477.9 | 793.1 | 1658.702 | 123.5 | 0.7 | 96.1 | 1155.2 | 0 | 23 | 0 | -372.402 | 0 | 3477.9
2018-11-16 11:00 | 11:00 | 3460.8 | 793.1 | 1658.708 | 123.5 | 0.7 | 96.1 | 1160 | 0 | 23 | 0 | -394.308 | 0 | 3460.8
2018-11-16 12:00 | 12:00 | 3314.7 | 793.1 | 1646.673 | 123.5 | 0.7 | 96.1 | 1069.2 | 0 | 34.5 | 0 | -449.073 | 0 | 3314.7
2018-11-16 13:00 | 13:00 | 3474.6 | 793.1 | 1735.783 | 123.5 | 0.7 | 96.1 | 811.4 | 0 | 34.5 | 0 | -120.483 | 0 | 3474.6
2018-11-16 14:00 | 14:00 | 3460.5 | 793.1 | 1921.6 | 123.5 | 0.7 | 96.1 | 502.5 | 0 | 23 | 0 | 0 | 0 | 3460.5
2018-11-16 15:00 | 15:00 | 3449.7 | 793.1 | 1867.745 | 123.5 | 0.7 | 96.1 | 165.7 | 0 | 23 | 0 | 379.855 | 0 | 3449.7
2018-11-16 16:00 | 16:00 | 3587.2 | 793.1 | 1933.938 | 152.8 | 0.7 | 96.1 | 1.5 | 0 | 23 | 0 | 586.062 | 0 | 3587.2
2018-11-16 17:00 | 17:00 | 3663.9 | 793.1 | 1905.979 | 214.9 | 0.7 | 96.1 | 0 | 0 | 34.5 | 0 | 618.621 | 0 | 3663.9
2018-11-16 18:00 | 18:00 | 3598.8 | 793.1 | 1937.909 | 214.9 | 0.7 | 96.1 | 0 | 0 | 46 | 0 | 510.091 | 0 | 3598.8
2018-11-16 19:00 | 19:00 | 3484.5 | 793.1 | 1833.862 | 215.5 | 0.7 | 96.1 | 0 | 0 | 46 | 0 | 499.238 | 0 | 3484.5
2018-11-16 20:00 | 20:00 | 3354.6 | 793.1 | 1845.651 | 214.9 | 0.7 | 96.1 | 0 | 0 | 46 | 0 | 358.149 | 0 | 3354.6
2018-11-16 21:00 | 21:00 | 3207.8 | 793.1 | 1839.293 | 214.9 | 0.7 | 96.1 | 0 | 0 | 57.5 | 0 | 206.207 | 0 | 3207.8
2018-11-16 22:00 | 22:00 | 3084.4 | 793.1 | 1835.476 | 214.7 | 0.7 | 96.1 | 0 | 0 | 57.5 | 0 | 86.824 | 0 | 3084.4
2018-11-16 23:00 | 23:00 | 2900.7 | 793.1 | 1766.647 | 152.8 | 0.7 | 96.1 | 0 | 0 | 80.5 | 0 | 10.853 | 0 | 2900.7
2018-11-17 | 0:00 | 2675.5 | 793.1 | 1607.412 | 129.9 | 0.7 | 96.1 | 0 | 0 | 92.1 | 0 | -43.812 | 0 | 2675.5
2018-11-17 01:00 | 1:00 | 2554 | 793.1 | 1540.877 | 129.7 | 0.7 | 96.1 | 0 | 0 | 92.1 | 0 | -98.577 | 0 | 2554
2018-11-17 02:00 | 2:00 | 2516.4 | 793.1 | 1536.136 | 129.7 | 0.7 | 96.1 | 0 | 0 | 92.1 | 0 | -131.436 | 0 | 2516.4
2018-11-17 03:00 | 3:00 | 2533.5 | 793.1 | 1540.642 | 129.7 | 0.7 | 96.1 | 0 | 0 | 126.6 | 0 | -153.342 | 0 | 2533.5
2018-11-17 04:00 | 4:00 | 2542.5 | 793.1 | 1538.142 | 129.7 | 0.7 | 96.1 | 0 | 0 | 138.1 | 0 | -153.342 | 0 | 2542.5
2018-11-17 05:00 | 5:00 | 2583.6 | 793.1 | 1545.836 | 129.7 | 0.7 | 96.1 | 0 | 0 | 149.6 | 0 | -131.436 | 0 | 2583.6
2018-11-17 06:00 | 6:00 | 2685 | 793.1 | 1539.218 | 152.8 | 0.7 | 96.1 | 7.7 | 0 | 161.1 | 0 | -65.718 | 0 | 2685
2018-11-17 07:00 | 7:00 | 2854 | 793.1 | 1541.642 | 152.8 | 0.7 | 96.1 | 261.9 | 0 | 161.1 | 0 | -153.342 | 0 | 2854
2018-11-17 08:00 | 8:00 | 3009.2 | 793.1 | 1531.949 | 123.5 | 0.7 | 96.1 | 675.7 | 0 | 149.6 | 0 | -361.449 | 0 | 3009.2
2018-11-17 09:00 | 9:00 | 3085.5 | 793.1 | 1525.103 | 123.5 | 0.7 | 96.1 | 979 | 0 | 126.6 | 0 | -558.603 | 0 | 3085.5
2018-11-17 10:00 | 10:00 | 3051.8 | 793.1 | 1535.051 | 123.5 | 0.7 | 96.1 | 1133.6 | 0 | 103.6 | 0 | -733.851 | 0 | 3051.8
2018-11-17 11:00 | 11:00 | 3035.9 | 793.1 | 1531.41 | 123.5 | 0.7 | 96.1 | 1165.7 | 0 | 92.1 | 0 | -766.71 | 0 | 3035.9
2018-11-17 12:00 | 12:00 | 2962.3 | 793.1 | 1533.157 | 123.5 | 0.7 | 96.1 | 1079.4 | 0 | 92.1 | 0 | -755.757 | 0 | 2962.3
2018-11-17 13:00 | 13:00 | 2980.4 | 793.1 | 1535.956 | 123.5 | 0.7 | 96.1 | 908.5 | 0 | 92.1 | 0 | -569.556 | 0 | 2980.4
2018-11-17 14:00 | 14:00 | 2982.2 | 793.1 | 1530.431 | 123.5 | 0.7 | 96.1 | 642 | 0 | 92.1 | 0 | -295.731 | 0 | 2982.2
2018-11-17 15:00 | 15:00 | 2974 | 793.1 | 1629.1 | 123.5 | 0.7 | 96.1 | 251 | 0 | 80.5 | 0 | 0 | 0 | 2974
2018-11-17 16:00 | 16:00 | 3093.8 | 793.1 | 1792.952 | 152.8 | 0.7 | 96.1 | 4 | 0 | 80.5 | 0 | 173.648 | 0 | 3093.8
2018-11-17 17:00 | 17:00 | 3247.9 | 793.1 | 1790.528 | 214.9 | 0.7 | 96.1 | 0 | 0 | 92.1 | 0 | 260.472 | 0 | 3247.9
2018-11-17 18:00 | 18:00 | 3239.8 | 793.1 | 1792.634 | 214.9 | 0.7 | 96.1 | 0 | 0 | 103.6 | 0 | 238.766 | 0 | 3239.8
2018-11-17 19:00 | 19:00 | 3185.4 | 793.1 | 1792.546 | 215.5 | 0.7 | 96.1 | 0 | 0 | 92.1 | 0 | 195.354 | 0 | 3185.4
2018-11-17 20:00 | 20:00 | 3093.6 | 793.1 | 1794.8108 | 214.9 | 0.7 | 96.1 | 0 | 0 | 80.5 | 0 | 113.4892 | 0 | 3093.6
2018-11-17 21:00 | 21:00 | 2950.1 | 793.1 | 1741.7 | 214.9 | 0.7 | 96.1 | 0 | 0 | 103.6 | 0 | 0 | 0 | 2950.1
2018-11-17 22:00 | 22:00 | 2786.4 | 793.1 | 1610.512 | 214.7 | 0.7 | 96.1 | 0 | 0 | 115.1 | 0 | -43.812 | 0 | 2786.4
2018-11-17 23:00 | 23:00 | 2614.6 | 793.1 | 1544.971 | 152.8 | 0.7 | 96.1 | 0 | 0 | 103.6 | 0 | -76.671 | 0 | 2614.6
2018-11-18 | 0:00 | 2446.6 | 793.1 | 1540.072 | 129.9 | 0.7 | 96.1 | 0 | 0 | 149.6 | 0 | -262.872 | 0 | 2446.6
2018-11-18 01:00 | 1:00 | 2350.3 | 793.1 | 1531.596 | 129.7 | 0.7 | 96.1 | 0 | 0 | 149.6 | 0 | -350.496 | 0 | 2350.3
2018-11-18 02:00 | 2:00 | 2339.5 | 793.1 | 1532.296 | 129.7 | 0.7 | 96.1 | 0 | 0 | 138.1 | 0 | -350.496 | 0 | 2339.5
2018-11-18 03:00 | 3:00 | 2359.4 | 793.1 | 1530.837 | 129.7 | 0.7 | 96.1 | 0 | 0 | 126.6 | 0 | -317.637 | 0 | 2359.4
2018-11-18 04:00 | 4:00 | 2372.2 | 793.1 | 1533.231 | 129.7 | 0.7 | 96.1 | 0 | 0 | 115.1 | 0 | -295.731 | 0 | 2372.2
2018-11-18 05:00 | 5:00 | 2403.4 | 793.1 | 1542.525 | 129.7 | 0.7 | 96.1 | 0 | 0 | 115.1 | 0 | -273.825 | 0 | 2403.4
2018-11-18 06:00 | 6:00 | 2448.2 | 793.1 | 1538.766 | 152.8 | 0.7 | 96.1 | 4.1 | 0 | 103.6 | 0 | -240.966 | 0 | 2448.2
2018-11-18 07:00 | 7:00 | 2578.6 | 793.1 | 1539.172 | 152.8 | 0.7 | 96.1 | 156 | 0 | 103.6 | 0 | -262.872 | 0 | 2578.6
2018-11-18 08:00 | 8:00 | 2763.6 | 793.1 | 1535.59 | 123.5 | 0.7 | 96.1 | 451.1 | 0 | 92.1 | 0 | -328.59 | 0 | 2763.6
2018-11-18 09:00 | 9:00 | 2873.5 | 793.1 | 1533.026 | 123.5 | 0.7 | 96.1 | 695 | 0 | 92.1 | 0 | -460.026 | 0 | 2873.5
2018-11-18 10:00 | 10:00 | 2860.1 | 793.1 | 1534.333 | 123.5 | 0.7 | 96.1 | 900 | 0 | 80.5 | 0 | -668.133 | 0 | 2860.1
2018-11-18 11:00 | 11:00 | 2839 | 793.1 | 1530.369 | 123.5 | 0.7 | 96.1 | 1025.8 | 0 | 69 | 0 | -799.569 | 0 | 2839
2018-11-18 12:00 | 12:00 | 2842.4 | 793.1 | 1526.798 | 123.5 | 0.7 | 96.1 | 967.6 | 0 | 57.5 | 0 | -722.898 | 0 | 2842.4
2018-11-18 13:00 | 13:00 | 2837.6 | 793.1 | 1526.338 | 123.5 | 0.7 | 96.1 | 755.7 | 0 | 46 | 0 | -503.838 | 0 | 2837.6
2018-11-18 14:00 | 14:00 | 2823.1 | 793.1 | 1530.16 | 123.5 | 0.7 | 96.1 | 452.6 | 0 | 46 | 0 | -219.06 | 0 | 2823.1
2018-11-18 15:00 | 15:00 | 2821.5 | 793.1 | 1638.6 | 123.5 | 0.7 | 96.1 | 123.5 | 0 | 46 | 0 | 0 | 0 | 2821.5
2018-11-18 16:00 | 16:00 | 3011.3 | 793.1 | 1835.323 | 152.8 | 0.7 | 96.1 | 1.1 | 0 | 34.5 | 0 | 97.677 | 0 | 3011.3
2018-11-18 17:00 | 17:00 | 3203 | 793.1 | 1835.14 | 214.9 | 0.7 | 96.1 | 0 | 0 | 46 | 0 | 217.06 | 0 | 3203
2018-11-18 18:00 | 18:00 | 3240.6 | 793.1 | 1840.181 | 214.9 | 0.7 | 96.1 | 0 | 0 | 46 | 0 | 249.619 | 0 | 3240.6
2018-11-18 19:00 | 19:00 | 3187.5 | 793.1 | 1840.746 | 215.5 | 0.7 | 96.1 | 0 | 0 | 46 | 0 | 195.354 | 0 | 3187.5
2018-11-18 20:00 | 20:00 | 3098.2 | 793.1 | 1838.87 | 214.9 | 0.7 | 96.1 | 0 | 0 | 46 | 0 | 108.53 | 0 | 3098.2
2018-11-18 21:00 | 21:00 | 2944.2 | 793.1 | 1760.841 | 214.9 | 0.7 | 96.1 | 0 | 0 | 46 | 0 | 32.559 | 0 | 2944.2
2018-11-18 22:00 | 22:00 | 2766.6 | 793.1 | 1626.406 | 214.7 | 0.7 | 96.1 | 0 | 0 | 57.5 | 0 | -21.906 | 0 | 2766.6
2018-11-18 23:00 | 23:00 | 2591.6 | 793.1 | 1535.759 | 152.8 | 0.7 | 96.1 | 0 | 0 | 46 | 0 | -32.859 | 0 | 2591.6
2018-11-19 | 0:00 | 2416.9 | 793.1 | 1537.848 | 129.9 | 0.7 | 96.1 | 0 | 0 | 34.5 | 0 | -175.248 | 0 | 2416.9
2018-11-19 01:00 | 1:00 | 2321 | 793.1 | 1529.772 | 129.7 | 0.7 | 96.1 | 0 | 0 | 34.5 | 0 | -262.872 | 0 | 2321
2018-11-19 02:00 | 2:00 | 2321.2 | 793.1 | 1529.425 | 129.7 | 0.7 | 96.1 | 0 | 0 | 46 | 0 | -273.825 | 0 | 2321.2
2018-11-19 03:00 | 3:00 | 2357.1 | 793.1 | 1532.466 | 129.7 | 0.7 | 96.1 | 0 | 0 | 46 | 0 | -240.966 | 0 | 2357.1
2018-11-19 04:00 | 4:00 | 2408.8 | 793.1 | 1540.901 | 129.7 | 0.7 | 96.1 | 0 | 0 | 34.5 | 0 | -186.201 | 0 | 2408.8
2018-11-19 05:00 | 5:00 | 2525.3 | 793.1 | 1536.918 | 129.7 | 0.7 | 96.1 | 0 | 0 | 34.5 | 0 | -65.718 | 0 | 2525.3
2018-11-19 06:00 | 6:00 | 2797.8 | 793.1 | 1717.1 | 152.8 | 0.7 | 96.1 | 3.5 | 0 | 34.5 | 0 | 0 | 0 | 2797.8
2018-11-19 07:00 | 7:00 | 3124.7 | 793.1 | 1808.235 | 152.8 | 0.7 | 96.1 | 162 | 0 | 57.5 | 0 | 54.265 | 0 | 3124.7
2018-11-19 08:00 | 8:00 | 3413.4 | 793.1 | 1894.194 | 123.5 | 0.7 | 96.1 | 426.6 | 0 | 57.5 | 0 | 21.706 | 0 | 3413.4
2018-11-19 09:00 | 9:00 | 3566.1 | 793.1 | 1856.6 | 123.5 | 0.7 | 96.1 | 615.6 | 0 | 80.5 | 0 | 0 | 0 | 3566.1
2018-11-19 10:00 | 10:00 | 3567.2 | 793.1 | 1795.995 | 123.5 | 0.7 | 96.1 | 841.6 | 0 | 80.5 | 0 | -164.295 | 0 | 3567.2
2018-11-19 11:00 | 11:00 | 3620.8 | 793.1 | 1797.506 | 123.5 | 0.7 | 96.1 | 751.3 | 0 | 80.5 | 0 | -21.906 | 0 | 3620.8
2018-11-19 12:00 | 12:00 | 3409.2 | 793.1 | 1792.206 | 123.5 | 0.7 | 96.1 | 545 | 0 | 80.5 | 0 | -21.906 | 0 | 3409.2
2018-11-19 13:00 | 13:00 | 3561.5 | 793.1 | 2019.3 | 123.5 | 0.7 | 96.1 | 413.7 | 0 | 115.1 | 0 | 0 | 0 | 3561.5
2018-11-19 14:00 | 14:00 | 3562.7 | 793.1 | 2086.705 | 123.5 | 0.7 | 96.1 | 173.2 | 0 | 126.6 | 0 | 162.795 | 0 | 3562.7
2018-11-19 15:00 | 15:00 | 3559.5 | 793.1 | 2164.487 | 123.5 | 0.7 | 96.1 | 38.6 | 0 | 115.1 | 0 | 227.913 | 0 | 3559.5
2018-11-19 16:00 | 16:00 | 3728.6 | 793.1 | 2157.139 | 152.8 | 0.7 | 96.1 | 0.6 | 0 | 126.6 | 0 | 401.561 | 0 | 3728.6
2018-11-19 17:00 | 17:00 | 3759.7 | 793.1 | 2158.651 | 214.9 | 0.7 | 96.1 | 0 | 0 | 138.1 | 0 | 358.149 | 0 | 3759.7
2018-11-19 18:00 | 18:00 | 3675.5 | 793.1 | 2138.275 | 214.9 | 0.7 | 96.1 | 0 | 0 | 161.1 | 0 | 271.325 | 0 | 3675.5
2018-11-19 19:00 | 19:00 | 3533 | 793.1 | 2114.558 | 215.5 | 0.7 | 96.1 | 0 | 0 | 161.1 | 0 | 151.942 | 0 | 3533
2018-11-19 20:00 | 20:00 | 3383.2 | 793.1 | 2018.976 | 214.9 | 0.7 | 96.1 | 0 | 0 | 172.6 | 0 | 86.824 | 0 | 3383.2
2018-11-19 21:00 | 21:00 | 3230.9 | 793.1 | 1919 | 214.9 | 0.7 | 96.1 | 0 | 0 | 207.1 | 0 | 0 | 0 | 3230.9
2018-11-19 22:00 | 22:00 | 3093.1 | 793.1 | 1781.4 | 214.7 | 0.7 | 96.1 | 0 | 0 | 207.1 | 0 | 0 | 0 | 3093.1
2018-11-19 23:00 | 23:00 | 2875.5 | 793.1 | 1658.559 | 152.8 | 0.7 | 96.1 | 0 | 0 | 207.1 | 0 | -32.859 | 0 | 2875.5
2018-11-20 | 0:00 | 2657.3 | 793.1 | 1550.336 | 129.9 | 0.7 | 96.1 | 0 | 0 | 218.6 | 0 | -131.436 | 0 | 2657.3
2018-11-20 01:00 | 1:00 | 2531.2 | 793.1 | 1546.56 | 129.7 | 0.7 | 96.1 | 0 | 0 | 184.1 | 0 | -219.06 | 0 | 2531.2
2018-11-20 02:00 | 2:00 | 2520.8 | 793.1 | 1548.207 | 129.7 | 0.7 | 96.1 | 0 | 0 | 161.1 | 0 | -208.107 | 0 | 2520.8
2018-11-20 03:00 | 3:00 | 2543.5 | 793.1 | 1548.454 | 129.7 | 0.7 | 96.1 | 0 | 0 | 172.6 | 0 | -197.154 | 0 | 2543.5
2018-11-20 04:00 | 4:00 | 2593 | 793.1 | 1543.189 | 129.7 | 0.7 | 96.1 | 0 | 0 | 172.6 | 0 | -142.389 | 0 | 2593
2018-11-20 05:00 | 5:00 | 2715 | 793.1 | 1611.518 | 129.7 | 0.7 | 96.1 | 0 | 0 | 149.6 | 0 | -65.718 | 0 | 2715
2018-11-20 06:00 | 6:00 | 2985.2 | 793.1 | 1790 | 152.8 | 0.7 | 96.1 | 2.9 | 0 | 149.6 | 0 | 0 | 0 | 2985.2
2018-11-20 07:00 | 7:00 | 3223.3 | 793.1 | 1853 | 152.8 | 0.7 | 96.1 | 189.5 | 0 | 138.1 | 0 | 0 | 0 | 3223.3
2018-11-20 08:00 | 8:00 | 3431.7 | 793.1 | 1775 | 123.5 | 0.7 | 96.1 | 516.7 | 0 | 126.6 | 0 | 0 | 0 | 3431.7
2018-11-20 09:00 | 9:00 | 3556 | 793.1 | 1770.077 | 123.5 | 0.7 | 96.1 | 767.5 | 0 | 103.6 | 0 | -98.577 | 0 | 3556
2018-11-20 10:00 | 10:00 | 3528.3 | 793.1 | 1702.86 | 123.5 | 0.7 | 96.1 | 950.6 | 0 | 80.5 | 0 | -219.06 | 0 | 3528.3
2018-11-20 11:00 | 11:00 | 3515.4 | 793.1 | 1667.919 | 123.5 | 0.7 | 96.1 | 1005.5 | 0 | 80.5 | 0 | -251.919 | 0 | 3515.4
2018-11-20 12:00 | 12:00 | 3340.7 | 793.1 | 1670.931 | 123.5 | 0.7 | 96.1 | 883.1 | 0 | 69 | 0 | -295.731 | 0 | 3340.7
2018-11-20 13:00 | 13:00 | 3487 | 793.1 | 1770.777 | 123.5 | 0.7 | 96.1 | 709.3 | 0 | 92.1 | 0 | -98.577 | 0 | 3487
2018-11-20 14:00 | 14:00 | 3507.9 | 793.1 | 1897.041 | 123.5 | 0.7 | 96.1 | 461.3 | 0 | 103.6 | 0 | 32.559 | 0 | 3507.9
2018-11-20 15:00 | 15:00 | 3541 | 793.1 | 2008.075 | 123.5 | 0.7 | 96.1 | 167.7 | 0 | 80.5 | 0 | 271.325 | 0 | 3541
2018-11-20 16:00 | 16:00 | 3707.1 | 793.1 | 2039.25 | 152.8 | 0.7 | 96.1 | 2 | 0 | 80.5 | 0 | 542.65 | 0 | 3707.1
2018-11-20 17:00 | 17:00 | 3810.9 | 793.1 | 2040.832 | 214.9 | 0.7 | 96.1 | 0 | 0 | 57.5 | 0 | 607.768 | 0 | 3810.9
2018-11-20 18:00 | 18:00 | 3770.8 | 793.1 | 2022.438 | 214.9 | 0.7 | 96.1 | 0 | 0 | 57.5 | 0 | 586.062 | 0 | 3770.8
2018-11-20 19:00 | 19:00 | 3661.7 | 793.1 | 1966.356 | 215.5 | 0.7 | 96.1 | 0 | 0 | 69 | 0 | 520.944 | 0 | 3661.7
2018-11-20 20:00 | 20:00 | 3532.1 | 793.1 | 1977.798 | 214.9 | 0.7 | 96.1 | 0 | 0 | 80.5 | 0 | 369.002 | 0 | 3532.1
2018-11-20 21:00 | 21:00 | 3375.1 | 793.1 | 1940.181 | 214.9 | 0.7 | 96.1 | 0 | 0 | 80.5 | 0 | 249.619 | 0 | 3375.1
2018-11-20 22:00 | 22:00 | 3227.4 | 793.1 | 1889.611 | 214.7 | 0.7 | 96.1 | 0 | 0 | 92.1 | 0 | 141.089 | 0 | 3227.4
2018-11-20 23:00 | 23:00 | 3005.7 | 793.1 | 1805.782 | 152.8 | 0.7 | 96.1 | 0 | 0 | 92.1 | 0 | 65.118 | 0 | 3005.7
2018-11-21 | 0:00 | 2769.2 | 793.1 | 1657.3 | 129.9 | 0.7 | 96.1 | 0 | 0 | 92.1 | 0 | 0 | 0 | 2769.2
2018-11-21 01:00 | 1:00 | 2655 | 793.1 | 1630.924 | 129.7 | 0.7 | 96.1 | 0 | 0 | 92.1 | 0 | -87.624 | 0 | 2655
2018-11-21 02:00 | 2:00 | 2633.6 | 793.1 | 1576.118 | 129.7 | 0.7 | 96.1 | 0 | 0 | 103.6 | 0 | -65.718 | 0 | 2633.6
2018-11-21 03:00 | 3:00 | 2653.6 | 793.1 | 1573.665 | 129.7 | 0.7 | 96.1 | 0 | 0 | 115.1 | 0 | -54.765 | 0 | 2653.6
2018-11-21 04:00 | 4:00 | 2696.9 | 793.1 | 1650.371 | 129.7 | 0.7 | 96.1 | 0 | 0 | 103.6 | 0 | -76.671 | 0 | 2696.9
2018-11-21 05:00 | 5:00 | 2847.3 | 793.1 | 1701.1 | 129.7 | 0.7 | 96.1 | 0 | 0 | 126.6 | 0 | 0 | 0 | 2847.3
2018-11-21 06:00 | 6:00 | 3155.7 | 793.1 | 1863.917 | 152.8 | 0.7 | 96.1 | 3.1 | 0 | 126.6 | 0 | 119.383 | 0 | 3155.7
2018-11-21 07:00 | 7:00 | 3378 | 793.1 | 1977 | 152.8 | 0.7 | 96.1 | 231.7 | 0 | 126.6 | 0 | 0 | 0 | 3378
2018-11-21 08:00 | 8:00 | 3569.8 | 793.1 | 1851.912 | 123.5 | 0.7 | 96.1 | 644.7 | 0 | 103.6 | 0 | -43.812 | 0 | 3569.8
2018-11-21 09:00 | 9:00 | 3663.3 | 793.1 | 1850.331 | 123.5 | 0.7 | 96.1 | 968.7 | 0 | 126.6 | 0 | -295.731 | 0 | 3663.3
2018-11-21 10:00 | 10:00 | 3626.9 | 793.1 | 1638.684 | 123.5 | 0.7 | 96.1 | 1143.4 | 0 | 138.1 | 0 | -306.684 | 0 | 3626.9
2018-11-21 11:00 | 11:00 | 3610 | 793.1 | 1634.437 | 123.5 | 0.7 | 96.1 | 1130.2 | 0 | 149.6 | 0 | -317.637 | 0 | 3610
2018-11-21 12:00 | 12:00 | 3347.7 | 793.1 | 1584.426 | 123.5 | 0.7 | 96.1 | 1071.8 | 0 | 138.1 | 0 | -460.026 | 0 | 3347.7
2018-11-21 13:00 | 13:00 | 3486.9 | 793.1 | 1594.354 | 123.5 | 0.7 | 96.1 | 949.7 | 0 | 126.6 | 0 | -197.154 | 0 | 3486.9
2018-11-21 14:00 | 14:00 | 3492.7 | 793.1 | 1766.8 | 123.5 | 0.7 | 96.1 | 620.4 | 0 | 92.1 | 0 | 0 | 0 | 3492.7
2018-11-21 15:00 | 15:00 | 3500.9 | 793.1 | 2070.817 | 123.5 | 0.7 | 96.1 | 228.3 | 0 | 69 | 0 | 119.383 | 0 | 3500.9
2018-11-21 16:00 | 16:00 | 3657.7 | 793.1 | 2206.61 | 152.8 | 0.7 | 96.1 | 2.3 | 0 | 80.5 | 0 | 325.59 | 0 | 3657.7
2018-11-21 17:00 | 17:00 | 3785 | 793.1 | 2218.173 | 214.9 | 0.7 | 96.1 | 0 | 0 | 57.5 | 0 | 404.527 | 0 | 3785
2018-11-21 18:00 | 18:00 | 3735.8 | 793.1 | 2183.439 | 214.9 | 0.7 | 96.1 | 0 | 0 | 46 | 0 | 401.561 | 0 | 3735.8
2018-11-21 19:00 | 19:00 | 3625.9 | 793.1 | 2149.557 | 215.5 | 0.7 | 96.1 | 0 | 0 | 34.5 | 0 | 336.443 | 0 | 3625.9
2018-11-21 20:00 | 20:00 | 3486.5 | 793.1 | 2075.875 | 214.9 | 0.7 | 96.1 | 0 | 0 | 34.5 | 0 | 271.325 | 0 | 3486.5
2018-11-21 21:00 | 21:00 | 3327.7 | 793.1 | 2090.723 | 214.9 | 0.7 | 96.1 | 0 | 0 | 34.5 | 0 | 97.677 | 0 | 3327.7
2018-11-21 22:00 | 22:00 | 3162.8 | 793.1 | 1947.729 | 214.7 | 0.7 | 96.1 | 0 | 0 | 34.5 | 0 | 75.971 | 0 | 3162.8
2018-11-21 23:00 | 23:00 | 2939.4 | 793.1 | 1862.2 | 152.8 | 0.7 | 96.1 | 0 | 0 | 34.5 | 0 | 0 | 0 | 2939.4
2018-11-22 | 0:00 | 2714.6 | 793.1 | 1671.8 | 129.9 | 0.7 | 96.1 | 0 | 0 | 23 | 0 | 0 | 0 | 2714.6
2018-11-22 01:00 | 1:00 | 2598.9 | 793.1 | 1633.518 | 129.7 | 0.7 | 96.1 | 0 | 0 | 11.5 | 0 | -65.718 | 0 | 2598.9
2018-11-22 02:00 | 2:00 | 2570.9 | 793.1 | 1615.924 | 129.7 | 0.7 | 96.1 | 0 | 0 | 23 | 0 | -87.624 | 0 | 2570.9
2018-11-22 03:00 | 3:00 | 2588.4 | 793.1 | 1633.424 | 129.7 | 0.7 | 96.1 | 0 | 0 | 23 | 0 | -87.624 | 0 | 2588.4
2018-11-22 04:00 | 4:00 | 2622.4 | 793.1 | 1634.565 | 129.7 | 0.7 | 96.1 | 0 | 0 | 23 | 0 | -54.765 | 0 | 2622.4
2018-11-22 05:00 | 5:00 | 2729.8 | 793.1 | 1698.7 | 129.7 | 0.7 | 96.1 | 0 | 0 | 11.5 | 0 | 0 | 0 | 2729.8
2018-11-22 06:00 | 6:00 | 3027.9 | 793.1 | 1960.8 | 152.8 | 0.7 | 96.1 | 1.4 | 0 | 23 | 0 | 0 | 0 | 3027.9
2018-11-22 07:00 | 7:00 | 3338.1 | 793.1 | 2058.564 | 152.8 | 0.7 | 96.1 | 83.6 | 0 | 23 | 0 | 130.236 | 0 | 3338.1
2018-11-22 08:00 | 8:00 | 3653.9 | 793.1 | 2130.369 | 123.5 | 0.7 | 96.1 | 194.1 | 0 | 23 | 0 | 293.031 | 0 | 3653.9
2018-11-22 09:00 | 9:00 | 3839.7 | 793.1 | 2131.433 | 123.5 | 0.7 | 96.1 | 237.1 | 0 | 34.5 | 0 | 423.267 | 0 | 3839.7
2018-11-22 10:00 | 10:00 | 3833.1 | 793.1 | 2136.204 | 123.5 | 0.7 | 96.1 | 278.7 | 0 | 57.5 | 0 | 347.296 | 0 | 3833.1
2018-11-22 11:00 | 11:00 | 3806.2 | 793.1 | 2136.157 | 123.5 | 0.7 | 96.1 | 239.7 | 0 | 80.5 | 0 | 336.443 | 0 | 3806.2
2018-11-22 12:00 | 12:00 | 3618.2 | 793.1 | 2134.058 | 123.5 | 0.7 | 96.1 | 215.2 | 0 | 103.6 | 0 | 151.942 | 0 | 3618.2
2018-11-22 13:00 | 13:00 | 3746.3 | 793.1 | 2134.71 | 123.5 | 0.7 | 96.1 | 146 | 0 | 126.6 | 0 | 325.59 | 0 | 3746.3
2018-11-22 14:00 | 14:00 | 3716.1 | 793.1 | 2128.057 | 123.5 | 0.7 | 96.1 | 100.1 | 0 | 138.1 | 0 | 336.443 | 0 | 3716.1
2018-11-22 15:00 | 15:00 | 3666.7 | 793.1 | 2134.016 | 123.5 | 0.7 | 96.1 | 65.8 | 0 | 149.6 | 0 | 303.884 | 0 | 3666.7
2018-11-22 16:00 | 16:00 | 3813.6 | 793.1 | 2217.592 | 152.8 | 0.7 | 96.1 | 1.5 | 0 | 161.1 | 0 | 390.708 | 0 | 3813.6
2018-11-22 17:00 | 17:00 | 3899.6 | 793.1 | 2219.992 | 214.9 | 0.7 | 96.1 | 0 | 0 | 184.1 | 0 | 390.708 | 0 | 3899.6
2018-11-22 18:00 | 18:00 | 3845.6 | 793.1 | 2220.257 | 214.9 | 0.7 | 96.1 | 0 | 0 | 184.1 | 0 | 336.443 | 0 | 3845.6
2018-11-22 19:00 | 19:00 | 3725 | 793.1 | 2185.881 | 215.5 | 0.7 | 96.1 | 0 | 0 | 184.1 | 0 | 249.619 | 0 | 3725
2018-11-22 20:00 | 20:00 | 3579.6 | 793.1 | 2135.523 | 214.9 | 0.7 | 96.1 | 0 | 0 | 241.6 | 0 | 97.677 | 0 | 3579.6
2018-11-22 21:00 | 21:00 | 3434.7 | 793.1 | 2066.594 | 214.9 | 0.7 | 96.1 | 0 | 0 | 241.6 | 0 | 21.706 | 0 | 3434.7
2018-11-22 22:00 | 22:00 | 3287.9 | 793.1 | 1953.2 | 214.7 | 0.7 | 96.1 | 0 | 0 | 230.1 | 0 | 0 | 0 | 3287.9
2018-11-22 23:00 | 23:00 | 3081.8 | 793.1 | 1809 | 152.8 | 0.7 | 96.1 | 0 | 0 | 230.1 | 0 | 0 | 0 | 3081.8
2018-11-23 | 0:00 | 2837.1 | 793.1 | 1630.465 | 129.9 | 0.7 | 96.1 | 0 | 0 | 241.6 | 0 | -54.765 | 0 | 2837.1
2018-11-23 01:00 | 1:00 | 2699.9 | 793.1 | 1558.636 | 129.7 | 0.7 | 96.1 | 0 | 0 | 253.1 | 0 | -131.436 | 0 | 2699.9
2018-11-23 02:00 | 2:00 | 2659.5 | 793.1 | 1561.401 | 129.7 | 0.7 | 96.1 | 0 | 0 | 264.7 | 0 | -186.201 | 0 | 2659.5
2018-11-23 03:00 | 3:00 | 2656.1 | 793.1 | 1570.148 | 129.7 | 0.7 | 96.1 | 0 | 0 | 241.6 | 0 | -175.248 | 0 | 2656.1
2018-11-23 04:00 | 4:00 | 2681.2 | 793.1 | 1585.389 | 129.7 | 0.7 | 96.1 | 0 | 0 | 218.6 | 0 | -142.389 | 0 | 2681.2
2018-11-23 05:00 | 5:00 | 2754 | 793.1 | 1614.924 | 129.7 | 0.7 | 96.1 | 0 | 0 | 207.1 | 0 | -87.624 | 0 | 2754
2018-11-23 06:00 | 6:00 | 2895.9 | 793.1 | 1687.512 | 152.8 | 0.7 | 96.1 | 2.4 | 0 | 207.1 | 0 | -43.812 | 0 | 2895.9
2018-11-23 07:00 | 7:00 | 3064.2 | 793.1 | 1685.777 | 152.8 | 0.7 | 96.1 | 238.7 | 0 | 195.6 | 0 | -98.577 | 0 | 3064.2
2018-11-23 08:00 | 8:00 | 3210.8 | 793.1 | 1620.519 | 123.5 | 0.7 | 96.1 | 656.2 | 0 | 172.6 | 0 | -251.919 | 0 | 3210.8
2018-11-23 09:00 | 9:00 | 3268.1 | 793.1 | 1570.773 | 123.5 | 0.7 | 96.1 | 971.9 | 0 | 161.1 | 0 | -449.073 | 0 | 3268.1
2018-11-23 10:00 | 10:00 | 3219 | 793.1 | 1545.68 | 123.5 | 0.7 | 96.1 | 1144.5 | 0 | 172.6 | 0 | -657.18 | 0 | 3219
2018-11-23 11:00 | 11:00 | 3178 | 793.1 | 1535.298 | 123.5 | 0.7 | 96.1 | 1168.1 | 0 | 184.1 | 0 | -722.898 | 0 | 3178
2018-11-23 12:00 | 12:00 | 3079.8 | 793.1 | 1531.004 | 123.5 | 0.7 | 96.1 | 1096.1 | 0 | 184.1 | 0 | -744.804 | 0 | 3079.8
2018-11-23 13:00 | 13:00 | 3135.1 | 793.1 | 1533.244 | 123.5 | 0.7 | 96.1 | 918.6 | 0 | 195.6 | 0 | -525.744 | 0 | 3135.1
2018-11-23 14:00 | 14:00 | 3167.9 | 793.1 | 1534.448 | 123.5 | 0.7 | 96.1 | 611.2 | 0 | 184.1 | 0 | -175.248 | 0 | 3167.9
2018-11-23 15:00 | 15:00 | 3231.2 | 793.1 | 1842.1 | 123.5 | 0.7 | 96.1 | 203.1 | 0 | 172.6 | 0 | 0 | 0 | 3231.2
2018-11-23 16:00 | 16:00 | 3412.3 | 793.1 | 1940.3764 | 152.8 | 0.7 | 96.1 | 1.7 | 0 | 195.6 | 0 | 231.9236 | 0 | 3412.3
2018-11-23 17:00 | 17:00 | 3592.2 | 793.1 | 1945.798 | 214.9 | 0.7 | 96.1 | 0 | 0 | 172.6 | 0 | 369.002 | 0 | 3592.2
2018-11-23 18:00 | 18:00 | 3601.9 | 793.1 | 1943.351 | 214.9 | 0.7 | 96.1 | 0 | 0 | 195.6 | 0 | 358.149 | 0 | 3601.9
2018-11-23 19:00 | 19:00 | 3546 | 793.1 | 1941.116 | 215.5 | 0.7 | 96.1 | 0 | 0 | 195.6 | 0 | 303.884 | 0 | 3546
2018-11-23 20:00 | 20:00 | 3472 | 793.1 | 1943.04 | 214.9 | 0.7 | 96.1 | 0 | 0 | 207.1 | 0 | 217.06 | 0 | 3472
2018-11-23 21:00 | 21:00 | 3324.8 | 793.1 | 1903.076 | 214.9 | 0.7 | 96.1 | 0 | 0 | 230.1 | 0 | 86.824 | 0 | 3324.8
2018-11-23 22:00 | 22:00 | 3139.4 | 793.1 | 1839.2 | 214.7 | 0.7 | 96.1 | 0 | 0 | 195.6 | 0 | 0 | 0 | 3139.4
2018-11-23 23:00 | 23:00 | 2944.7 | 793.1 | 1694.9 | 152.8 | 0.7 | 96.1 | 0 | 0 | 207.1 | 0 | 0 | 0 | 2944.7
2018-11-24 | 0:00 | 2718.6 | 793.1 | 1547.559 | 129.9 | 0.7 | 96.1 | 0 | 0 | 184.1 | 0 | -32.859 | 0 | 2718.6
2018-11-24 01:00 | 1:00 | 2590.4 | 793.1 | 1541.683 | 129.7 | 0.7 | 96.1 | 0 | 0 | 149.6 | 0 | -120.483 | 0 | 2590.4
2018-11-24 02:00 | 2:00 | 2562.6 | 793.1 | 1547.836 | 129.7 | 0.7 | 96.1 | 0 | 0 | 126.6 | 0 | -131.436 | 0 | 2562.6
2018-11-24 03:00 | 3:00 | 2566.6 | 793.1 | 1573.742 | 129.7 | 0.7 | 96.1 | 0 | 0 | 126.6 | 0 | -153.342 | 0 | 2566.6
2018-11-24 04:00 | 4:00 | 2582.1 | 793.1 | 1578.289 | 129.7 | 0.7 | 96.1 | 0 | 0 | 126.6 | 0 | -142.389 | 0 | 2582.1
2018-11-24 05:00 | 5:00 | 2656.7 | 793.1 | 1598.671 | 129.7 | 0.7 | 96.1 | 0 | 0 | 115.1 | 0 | -76.671 | 0 | 2656.7
2018-11-24 06:00 | 6:00 | 2811.7 | 793.1 | 1751.624 | 152.8 | 0.7 | 96.1 | 1.4 | 0 | 103.6 | 0 | -87.624 | 0 | 2811.7
2018-11-24 07:00 | 7:00 | 3023.5 | 793.1 | 1836.736 | 152.8 | 0.7 | 96.1 | 183.4 | 0 | 92.1 | 0 | -131.436 | 0 | 3023.5
2018-11-24 08:00 | 8:00 | 3248.2 | 793.1 | 1836.254 | 123.5 | 0.7 | 96.1 | 515.2 | 0 | 80.5 | 0 | -197.154 | 0 | 3248.2
2018-11-24 09:00 | 9:00 | 3327.8 | 793.1 | 1690.607 | 123.5 | 0.7 | 96.1 | 751.4 | 0 | 80.5 | 0 | -208.107 | 0 | 3327.8
2018-11-24 10:00 | 10:00 | 3305.4 | 793.1 | 1585.513 | 123.5 | 0.7 | 96.1 | 856 | 0 | 80.5 | 0 | -230.013 | 0 | 3305.4
2018-11-24 11:00 | 11:00 | 3222.5 | 793.1 | 1534.125 | 123.5 | 0.7 | 96.1 | 868.3 | 0 | 80.5 | 0 | -273.825 | 0 | 3222.5
2018-11-24 12:00 | 12:00 | 3122.8 | 793.1 | 1537.755 | 123.5 | 0.7 | 96.1 | 886 | 0 | 69 | 0 | -383.355 | 0 | 3122.8
2018-11-24 13:00 | 13:00 | 3167 | 793.1 | 1534.86 | 123.5 | 0.7 | 96.1 | 768.8 | 0 | 69 | 0 | -219.06 | 0 | 3167
2018-11-24 14:00 | 14:00 | 3165.6 | 793.1 | 1688.318 | 123.5 | 0.7 | 96.1 | 472.1 | 0 | 57.5 | 0 | -65.718 | 0 | 3165.6
2018-11-24 15:00 | 15:00 | 3155.6 | 793.1 | 1899.835 | 123.5 | 0.7 | 96.1 | 142.1 | 0 | 46 | 0 | 54.265 | 0 | 3155.6
2018-11-24 16:00 | 16:00 | 3350.7 | 793.1 | 2109.205 | 152.8 | 0.7 | 96.1 | 1.5 | 0 | 34.5 | 0 | 162.795 | 0 | 3350.7
2018-11-24 17:00 | 17:00 | 3555.1 | 793.1 | 2111.916 | 214.9 | 0.7 | 96.1 | 0 | 0 | 34.5 | 0 | 303.884 | 0 | 3555.1
2018-11-24 18:00 | 18:00 | 3568.1 | 793.1 | 2147.269 | 214.9 | 0.7 | 96.1 | 0 | 0 | 23 | 0 | 293.031 | 0 | 3568.1
2018-11-24 19:00 | 19:00 | 3504.9 | 793.1 | 2148.587 | 215.5 | 0.7 | 96.1 | 0 | 0 | 23 | 0 | 227.913 | 0 | 3504.9
2018-11-24 20:00 | 20:00 | 3420.2 | 793.1 | 2074.693 | 214.9 | 0.7 | 96.1 | 0 | 0 | 34.5 | 0 | 206.207 | 0 | 3420.2
2018-11-24 21:00 | 21:00 | 3265.2 | 793.1 | 1985.458 | 214.9 | 0.7 | 96.1 | 0 | 0 | 23 | 0 | 151.942 | 0 | 3265.2
2018-11-24 22:00 | 22:00 | 3084.3 | 793.1 | 1880.729 | 214.7 | 0.7 | 96.1 | 0 | 0 | 23 | 0 | 75.971 | 0 | 3084.3
2018-11-24 23:00 | 23:00 | 2891.3 | 793.1 | 1825.6 | 152.8 | 0.7 | 96.1 | 0 | 0 | 23 | 0 | 0 | 0 | 2891.3
2018-11-25 | 0:00 | 2677.5 | 793.1 | 1646.2 | 129.9 | 0.7 | 96.1 | 0 | 0 | 11.5 | 0 | 0 | 0 | 2677.5
2018-11-25 01:00 | 1:00 | 2544.2 | 793.1 | 1545.959 | 129.7 | 0.7 | 96.1 | 0 | 0 | 11.5 | 0 | -32.859 | 0 | 2544.2
2018-11-25 02:00 | 2:00 | 2512.8 | 793.1 | 1546.871 | 129.7 | 0.7 | 96.1 | 0 | 0 | 23 | 0 | -76.671 | 0 | 2512.8
2018-11-25 03:00 | 3:00 | 2511.7 | 793.1 | 1567.677 | 129.7 | 0.7 | 96.1 | 0 | 0 | 23 | 0 | -98.577 | 0 | 2511.7
2018-11-25 04:00 | 4:00 | 2522.2 | 793.1 | 1567.224 | 129.7 | 0.7 | 96.1 | 0 | 0 | 23 | 0 | -87.624 | 0 | 2522.2
2018-11-25 05:00 | 5:00 | 2584.2 | 793.1 | 1640.177 | 129.7 | 0.7 | 96.1 | 0 | 0 | 23 | 0 | -98.577 | 0 | 2584.2
2018-11-25 06:00 | 6:00 | 2702.6 | 793.1 | 1657.306 | 152.8 | 0.7 | 96.1 | 1.5 | 0 | 23 | 0 | -21.906 | 0 | 2702.6
2018-11-25 07:00 | 7:00 | 2865.4 | 793.1 | 1662.018 | 152.8 | 0.7 | 96.1 | 203.4 | 0 | 23 | 0 | -65.718 | 0 | 2865.4
2018-11-25 08:00 | 8:00 | 3002.3 | 793.1 | 1547.842 | 123.5 | 0.7 | 96.1 | 571.4 | 0 | 23 | 0 | -153.342 | 0 | 3002.3
2018-11-25 09:00 | 9:00 | 3025.4 | 793.1 | 1550.126 | 123.5 | 0.7 | 96.1 | 887.4 | 0 | 34.5 | 0 | -460.026 | 0 | 3025.4
2018-11-25 10:00 | 10:00 | 2970.8 | 793.1 | 1534.792 | 123.5 | 0.7 | 96.1 | 1100.6 | 0 | 23 | 0 | -700.992 | 0 | 2970.8
2018-11-25 11:00 | 11:00 | 2903.5 | 793.1 | 1537.375 | 123.5 | 0.7 | 96.1 | 1151.2 | 0 | 23 | 0 | -821.475 | 0 | 2903.5
2018-11-25 12:00 | 12:00 | 2870.9 | 793.1 | 1531.422 | 123.5 | 0.7 | 96.1 | 1102.1 | 0 | 34.5 | 0 | -810.522 | 0 | 2870.9
2018-11-25 13:00 | 13:00 | 2850.5 | 793.1 | 1539.98 | 123.5 | 0.7 | 96.1 | 919.8 | 0 | 34.5 | 0 | -657.18 | 0 | 2850.5
2018-11-25 14:00 | 14:00 | 2864.5 | 793.1 | 1531.243 | 123.5 | 0.7 | 96.1 | 624.9 | 0 | 34.5 | 0 | -339.543 | 0 | 2864.5
2018-11-25 15:00 | 15:00 | 2901.4 | 793.1 | 1644.9 | 123.5 | 0.7 | 96.1 | 208.6 | 0 | 34.5 | 0 | 0 | 0 | 2901.4
2018-11-25 16:00 | 16:00 | 3092.9 | 793.1 | 2003 | 152.8 | 0.7 | 96.1 | 1.2 | 0 | 46 | 0 | 0 | 0 | 3092.9
2018-11-25 17:00 | 17:00 | 3356.2 | 793.1 | 2052.164 | 214.9 | 0.7 | 96.1 | 0 | 0 | 69 | 0 | 130.236 | 0 | 3356.2
2018-11-25 18:00 | 18:00 | 3424.6 | 793.1 | 2107.67 | 214.9 | 0.7 | 96.1 | 0 | 0 | 103.6 | 0 | 108.53 | 0 | 3424.6
2018-11-25 19:00 | 19:00 | 3395.3 | 793.1 | 2033.711 | 215.5 | 0.7 | 96.1 | 0 | 0 | 115.1 | 0 | 141.089 | 0 | 3395.3
2018-11-25 20:00 | 20:00 | 3340.1 | 793.1 | 2044.229 | 214.9 | 0.7 | 96.1 | 0 | 0 | 115.1 | 0 | 75.971 | 0 | 3340.1
2018-11-25 21:00 | 21:00 | 3203.6 | 793.1 | 1972.2 | 214.9 | 0.7 | 96.1 | 0 | 0 | 126.6 | 0 | 0 | 0 | 3203.6
2018-11-25 22:00 | 22:00 | 3006.8 | 793.1 | 1775.6 | 214.7 | 0.7 | 96.1 | 0 | 0 | 126.6 | 0 | 0 | 0 | 3006.8
2018-11-25 23:00 | 23:00 | 2802 | 793.1 | 1653.512 | 152.8 | 0.7 | 96.1 | 0 | 0 | 149.6 | 0 | -43.812 | 0 | 2802
2018-11-26 | 0:00 | 2586.5 | 793.1 | 1547.442 | 129.9 | 0.7 | 96.1 | 0 | 0 | 172.6 | 0 | -153.342 | 0 | 2586.5
2018-11-26 01:00 | 1:00 | 2491.4 | 793.1 | 1549.478 | 129.7 | 0.7 | 96.1 | 0 | 0 | 207.1 | 0 | -284.778 | 0 | 2491.4
2018-11-26 02:00 | 2:00 | 2470.5 | 793.1 | 1549.39 | 129.7 | 0.7 | 96.1 | 0 | 0 | 230.1 | 0 | -328.59 | 0 | 2470.5
2018-11-26 03:00 | 3:00 | 2496.6 | 793.1 | 1542.631 | 129.7 | 0.7 | 96.1 | 0 | 0 | 230.1 | 0 | -295.731 | 0 | 2496.6
2018-11-26 04:00 | 4:00 | 2555.7 | 793.1 | 1547.513 | 129.7 | 0.7 | 96.1 | 0 | 0 | 218.6 | 0 | -230.013 | 0 | 2555.7
2018-11-26 05:00 | 5:00 | 2733.7 | 793.1 | 1550.812 | 129.7 | 0.7 | 96.1 | 0 | 0 | 207.1 | 0 | -43.812 | 0 | 2733.7
2018-11-26 06:00 | 6:00 | 3111.2 | 793.1 | 1819.376 | 152.8 | 0.7 | 96.1 | 1.2 | 0 | 161.1 | 0 | 86.824 | 0 | 3111.2
2018-11-26 07:00 | 7:00 | 3394.1 | 793.1 | 1880.923 | 152.8 | 0.7 | 96.1 | 211.7 | 0 | 161.1 | 0 | 97.677 | 0 | 3394.1
2018-11-26 08:00 | 8:00 | 3617.2 | 793.1 | 1813.8 | 123.5 | 0.7 | 96.1 | 617.4 | 0 | 172.6 | 0 | 0 | 0 | 3617.2
2018-11-26 09:00 | 9:00 | 3752.2 | 793.1 | 1832.089 | 123.5 | 0.7 | 96.1 | 911 | 0 | 138.1 | 0 | -142.389 | 0 | 3752.2
2018-11-26 10:00 | 10:00 | 3730.1 | 793.1 | 1832.978 | 123.5 | 0.7 | 96.1 | 1030.4 | 0 | 138.1 | 0 | -284.778 | 0 | 3730.1
2018-11-26 11:00 | 11:00 | 3733.3 | 793.1 | 1825.419 | 123.5 | 0.7 | 96.1 | 996.8 | 0 | 149.6 | 0 | -251.919 | 0 | 3733.3
2018-11-26 12:00 | 12:00 | 3463.3 | 793.1 | 1776.425 | 123.5 | 0.7 | 96.1 | 809.2 | 0 | 138.1 | 0 | -273.825 | 0 | 3463.3
2018-11-26 13:00 | 13:00 | 3619.6 | 793.1 | 1850.1 | 123.5 | 0.7 | 96.1 | 664 | 0 | 92.1 | 0 | 0 | 0 | 3619.6
2018-11-26 14:00 | 14:00 | 3600.3 | 793.1 | 2001.705 | 123.5 | 0.7 | 96.1 | 353.4 | 0 | 69 | 0 | 162.795 | 0 | 3600.3
2018-11-26 15:00 | 15:00 | 3582.7 | 793.1 | 2088.704 | 123.5 | 0.7 | 96.1 | 75.8 | 0 | 57.5 | 0 | 347.296 | 0 | 3582.7
2018-11-26 16:00 | 16:00 | 3794.5 | 793.1 | 2151.15 | 152.8 | 0.7 | 96.1 | 0.5 | 0 | 57.5 | 0 | 542.65 | 0 | 3794.5
2018-11-26 17:00 | 17:00 | 3890 | 793.1 | 2218.256 | 214.9 | 0.7 | 96.1 | 0 | 0 | 46 | 0 | 520.944 | 0 | 3890
2018-11-26 18:00 | 18:00 | 3838.3 | 793.1 | 2202.2262 | 214.9 | 0.7 | 96.1 | 0 | 0 | 46 | 0 | 485.2738 | 0 | 3838.3
2018-11-26 19:00 | 19:00 | 3709.4 | 793.1 | 2254.116 | 215.5 | 0.7 | 96.1 | 0 | 0 | 46 | 0 | 303.884 | 0 | 3709.4
2018-11-26 20:00 | 20:00 | 3573.7 | 793.1 | 2194.34 | 214.9 | 0.7 | 96.1 | 0 | 0 | 57.5 | 0 | 217.06 | 0 | 3573.7
2018-11-26 21:00 | 21:00 | 3415.2 | 793.1 | 2122.664 | 214.9 | 0.7 | 96.1 | 0 | 0 | 57.5 | 0 | 130.236 | 0 | 3415.2
2018-11-26 22:00 | 22:00 | 3239.9 | 793.1 | 2023.535 | 214.7 | 0.7 | 96.1 | 0 | 0 | 57.5 | 0 | 54.265 | 0 | 3239.9
2018-11-26 23:00 | 23:00 | 3012.5 | 793.1 | 1889.3 | 152.8 | 0.7 | 96.1 | 0 | 0 | 80.5 | 0 | 0 | 0 | 3012.5
2018-11-27 | 0:00 | 2758.8 | 793.1 | 1658.5 | 129.9 | 0.7 | 96.1 | 0 | 0 | 80.5 | 0 | 0 | 0 | 2758.8
2018-11-27 01:00 | 1:00 | 2622.7 | 793.1 | 1544.506 | 129.7 | 0.7 | 96.1 | 0 | 0 | 80.5 | 0 | -21.906 | 0 | 2622.7
2018-11-27 02:00 | 2:00 | 2592.5 | 793.1 | 1546.518 | 129.7 | 0.7 | 96.1 | 0 | 0 | 92.1 | 0 | -65.718 | 0 | 2592.5
2018-11-27 03:00 | 3:00 | 2614.1 | 793.1 | 1546.859 | 129.7 | 0.7 | 96.1 | 0 | 0 | 80.5 | 0 | -32.859 | 0 | 2614.1
2018-11-27 04:00 | 4:00 | 2656.4 | 793.1 | 1611.612 | 129.7 | 0.7 | 96.1 | 0 | 0 | 69 | 0 | -43.812 | 0 | 2656.4
2018-11-27 05:00 | 5:00 | 2777 | 793.1 | 1688.4 | 129.7 | 0.7 | 96.1 | 0 | 0 | 69 | 0 | 0 | 0 | 2777
2018-11-27 06:00 | 6:00 | 3068 | 793.1 | 1944.2 | 152.8 | 0.7 | 96.1 | 0.6 | 0 | 80.5 | 0 | 0 | 0 | 3068
2018-11-27 07:00 | 7:00 | 3377.7 | 793.1 | 2046.329 | 152.8 | 0.7 | 96.1 | 132.2 | 0 | 80.5 | 0 | 75.971 | 0 | 3377.7
2018-11-27 08:00 | 8:00 | 3628.6 | 793.1 | 2029.711 | 123.5 | 0.7 | 96.1 | 363.9 | 0 | 80.5 | 0 | 141.089 | 0 | 3628.6
2018-11-27 09:00 | 9:00 | 3744 | 793.1 | 2032.882 | 123.5 | 0.7 | 96.1 | 563.6 | 0 | 69 | 0 | 65.118 | 0 | 3744
2018-11-27 10:00 | 10:00 | 3680.4 | 793.1 | 1918.1 | 123.5 | 0.7 | 96.1 | 691.4 | 0 | 57.5 | 0 | 0 | 0 | 3680.4
2018-11-27 11:00 | 11:00 | 3594.5 | 793.1 | 1750.7 | 123.5 | 0.7 | 96.1 | 772.9 | 0 | 57.5 | 0 | 0 | 0 | 3594.5
2018-11-27 12:00 | 12:00 | 3370.8 | 793.1 | 1713.225 | 123.5 | 0.7 | 96.1 | 849 | 0 | 69 | 0 | -273.825 | 0 | 3370.8
2018-11-27 13:00 | 13:00 | 3512.1 | 793.1 | 1766.042 | 123.5 | 0.7 | 96.1 | 828.5 | 0 | 57.5 | 0 | -153.342 | 0 | 3512.1
2018-11-27 14:00 | 14:00 | 3534.6 | 793.1 | 1862.9 | 123.5 | 0.7 | 96.1 | 600.8 | 0 | 57.5 | 0 | 0 | 0 | 3534.6
2018-11-27 15:00 | 15:00 | 3530.2 | 793.1 | 2188.782 | 123.5 | 0.7 | 96.1 | 216.9 | 0 | 46 | 0 | 65.118 | 0 | 3530.2
2018-11-27 16:00 | 16:00 | 3662.4 | 793.1 | 2257.563 | 152.8 | 0.7 | 96.1 | 1.4 | 0 | 46 | 0 | 314.737 | 0 | 3662.4
2018-11-27 17:00 | 17:00 | 3782.3 | 793.1 | 2260.557 | 214.9 | 0.7 | 96.1 | 0 | 0 | 80.5 | 0 | 336.443 | 0 | 3782.3
2018-11-27 18:00 | 18:00 | 3735.1 | 793.1 | 2287.287 | 214.9 | 0.7 | 96.1 | 0 | 0 | 115.1 | 0 | 227.913 | 0 | 3735.1
2018-11-27 19:00 | 19:00 | 3624.9 | 793.1 | 2218.605 | 215.5 | 0.7 | 96.1 | 0 | 0 | 138.1 | 0 | 162.795 | 0 | 3624.9
2018-11-27 20:00 | 20:00 | 3499.2 | 793.1 | 2189.888 | 214.9 | 0.7 | 96.1 | 0 | 0 | 161.1 | 0 | 43.412 | 0 | 3499.2
2018-11-27 21:00 | 21:00 | 3357.1 | 793.1 | 2047.788 | 214.9 | 0.7 | 96.1 | 0 | 0 | 161.1 | 0 | 43.412 | 0 | 3357.1
2018-11-27 22:00 | 22:00 | 3211.8 | 793.1 | 1934.6 | 214.7 | 0.7 | 96.1 | 0 | 0 | 172.6 | 0 | 0 | 0 | 3211.8
2018-11-27 23:00 | 23:00 | 3002.6 | 793.1 | 1752.8 | 152.8 | 0.7 | 96.1 | 0 | 0 | 207.1 | 0 | 0 | 0 | 3002.6
2018-11-28 | 0:00 | 2780.3 | 793.1 | 1630.071 | 129.9 | 0.7 | 96.1 | 0 | 0 | 207.1 | 0 | -76.671 | 0 | 2780.3
2018-11-28 01:00 | 1:00 | 2664.5 | 793.1 | 1547.33 | 129.7 | 0.7 | 96.1 | 0 | 0 | 207.1 | 0 | -109.53 | 0 | 2664.5
2018-11-28 02:00 | 2:00 | 2640.1 | 793.1 | 1544.836 | 129.7 | 0.7 | 96.1 | 0 | 0 | 207.1 | 0 | -131.436 | 0 | 2640.1
2018-11-28 03:00 | 3:00 | 2653.4 | 793.1 | 1547.183 | 129.7 | 0.7 | 96.1 | 0 | 0 | 207.1 | 0 | -120.483 | 0 | 2653.4
2018-11-28 04:00 | 4:00 | 2699.7 | 793.1 | 1582.53 | 129.7 | 0.7 | 96.1 | 0 | 0 | 207.1 | 0 | -109.53 | 0 | 2699.7
2018-11-28 05:00 | 5:00 | 2825.1 | 793.1 | 1696.977 | 129.7 | 0.7 | 96.1 | 0 | 0 | 207.1 | 0 | -98.577 | 0 | 2825.1
2018-11-28 06:00 | 6:00 | 3122.5 | 793.1 | 1872.1 | 152.8 | 0.7 | 96.1 | 0.6 | 0 | 207.1 | 0 | 0 | 0 | 3122.5
2018-11-28 07:00 | 7:00 | 3360.5 | 793.1 | 1924.6 | 152.8 | 0.7 | 96.1 | 197.6 | 0 | 195.6 | 0 | 0 | 0 | 3360.5
2018-11-28 08:00 | 8:00 | 3542.7 | 793.1 | 1823.671 | 123.5 | 0.7 | 96.1 | 609.7 | 0 | 172.6 | 0 | -76.671 | 0 | 3542.7
2018-11-28 09:00 | 9:00 | 3625.9 | 793.1 | 1767.966 | 123.5 | 0.7 | 96.1 | 924.4 | 0 | 161.1 | 0 | -240.966 | 0 | 3625.9
2018-11-28 10:00 | 10:00 | 3573.8 | 793.1 | 1670.549 | 123.5 | 0.7 | 96.1 | 1101.7 | 0 | 149.6 | 0 | -361.449 | 0 | 3573.8
2018-11-28 11:00 | 11:00 | 3536 | 793.1 | 1678.379 | 123.5 | 0.7 | 96.1 | 1142.6 | 0 | 172.6 | 0 | -470.979 | 0 | 3536
2018-11-28 12:00 | 12:00 | 3384.6 | 793.1 | 1612.885 | 123.5 | 0.7 | 96.1 | 1067.1 | 0 | 184.1 | 0 | -492.885 | 0 | 3384.6
2018-11-28 13:00 | 13:00 | 3540.6 | 793.1 | 1638.736 | 123.5 | 0.7 | 96.1 | 870.3 | 0 | 149.6 | 0 | -131.436 | 0 | 3540.6
2018-11-28 14:00 | 14:00 | 3544.6 | 793.1 | 1873.8 | 123.5 | 0.7 | 96.1 | 542.3 | 0 | 115.1 | 0 | 0 | 0 | 3544.6
2018-11-28 15:00 | 15:00 | 3519 | 793.1 | 2076.405 | 123.5 | 0.7 | 96.1 | 174.3 | 0 | 92.1 | 0 | 162.795 | 0 | 3519
2018-11-28 16:00 | 16:00 | 3670.1 | 793.1 | 2219.763 | 152.8 | 0.7 | 96.1 | 0.8 | 0 | 92.1 | 0 | 314.737 | 0 | 3670.1
2018-11-28 17:00 | 17:00 | 3741.4 | 793.1 | 2219.657 | 214.9 | 0.7 | 96.1 | 0 | 0 | 80.5 | 0 | 336.443 | 0 | 3741.4
2018-11-28 18:00 | 18:00 | 3668.2 | 793.1 | 2180.31 | 214.9 | 0.7 | 96.1 | 0 | 0 | 57.5 | 0 | 325.59 | 0 | 3668.2
2018-11-28 19:00 | 19:00 | 3546.9 | 793.1 | 2112.028 | 215.5 | 0.7 | 96.1 | 0 | 0 | 69 | 0 | 260.472 | 0 | 3546.9
2018-11-28 20:00 | 20:00 | 3407.9 | 793.1 | 2125.57 | 214.9 | 0.7 | 96.1 | 0 | 0 | 69 | 0 | 108.53 | 0 | 3407.9
2018-11-28 21:00 | 21:00 | 3254.3 | 793.1 | 1949.617 | 214.9 | 0.7 | 96.1 | 0 | 0 | 80.5 | 0 | 119.383 | 0 | 3254.3
2018-11-28 22:00 | 22:00 | 3110.2 | 793.1 | 1925.1 | 214.7 | 0.7 | 96.1 | 0 | 0 | 80.5 | 0 | 0 | 0 | 3110.2
2018-11-28 23:00 | 23:00 | 2893.7 | 793.1 | 1758.9 | 152.8 | 0.7 | 96.1 | 0 | 0 | 92.1 | 0 | 0 | 0 | 2893.7
2018-11-29 | 0:00 | 2684.4 | 793.1 | 1568.671 | 129.9 | 0.7 | 96.1 | 0 | 0 | 172.6 | 0 | -76.671 | 0 | 2684.4
2018-11-29 01:00 | 1:00 | 2575.2 | 793.1 | 1546.748 | 129.7 | 0.7 | 96.1 | 0 | 0 | 184.1 | 0 | -175.248 | 0 | 2575.2
2018-11-29 02:00 | 2:00 | 2564.1 | 793.1 | 1544.96 | 129.7 | 0.7 | 96.1 | 0 | 0 | 218.6 | 0 | -219.06 | 0 | 2564.1
2018-11-29 03:00 | 3:00 | 2575.7 | 793.1 | 1544.513 | 129.7 | 0.7 | 96.1 | 0 | 0 | 241.6 | 0 | -230.013 | 0 | 2575.7
2018-11-29 04:00 | 4:00 | 2607.6 | 793.1 | 1542.36 | 129.7 | 0.7 | 96.1 | 0 | 0 | 264.7 | 0 | -219.06 | 0 | 2607.6
2018-11-29 05:00 | 5:00 | 2718.5 | 793.1 | 1566.83 | 129.7 | 0.7 | 96.1 | 0 | 0 | 241.6 | 0 | -109.53 | 0 | 2718.5
2018-11-29 06:00 | 6:00 | 2990.8 | 793.1 | 1706 | 152.8 | 0.7 | 96.1 | 0.5 | 0 | 241.6 | 0 | 0 | 0 | 2990.8
2018-11-29 07:00 | 7:00 | 3274.5 | 793.1 | 1847.8 | 152.8 | 0.7 | 96.1 | 142.4 | 0 | 241.6 | 0 | 0 | 0 | 3274.5
2018-11-29 08:00 | 8:00 | 3520.8 | 793.1 | 1794.1 | 123.5 | 0.7 | 96.1 | 471.7 | 0 | 241.6 | 0 | 0 | 0 | 3520.8
2018-11-29 09:00 | 9:00 | 3640.6 | 793.1 | 1806.495 | 123.5 | 0.7 | 96.1 | 743.4 | 0 | 241.6 | 0 | -164.295 | 0 | 3640.6
2018-11-29 10:00 | 10:00 | 3601.5 | 793.1 | 1725.743 | 123.5 | 0.7 | 96.1 | 960.3 | 0 | 241.6 | 0 | -339.543 | 0 | 3601.5
2018-11-29 11:00 | 11:00 | 3552.9 | 793.1 | 1733.232 | 123.5 | 0.7 | 96.1 | 1046.6 | 0 | 241.6 | 0 | -481.932 | 0 | 3552.9
2018-11-29 12:00 | 12:00 | 3386.8 | 793.1 | 1730.603 | 123.5 | 0.7 | 96.1 | 994.3 | 0 | 207.1 | 0 | -558.603 | 0 | 3386.8
2018-11-29 13:00 | 13:00 | 3528.1 | 793.1 | 1734.36 | 123.5 | 0.7 | 96.1 | 815.3 | 0 | 184.1 | 0 | -219.06 | 0 | 3528.1
2018-11-29 14:00 | 14:00 | 3565.8 | 793.1 | 1846.9 | 123.5 | 0.7 | 96.1 | 532.9 | 0 | 172.6 | 0 | 0 | 0 | 3565.8
2018-11-29 15:00 | 15:00 | 3603.5 | 793.1 | 2049.693 | 123.5 | 0.7 | 96.1 | 161.6 | 0 | 172.6 | 0 | 206.207 | 0 | 3603.5
2018-11-29 16:00 | 16:00 | 3768.1 | 793.1 | 2117.88 | 152.8 | 0.7 | 96.1 | 0.8 | 0 | 172.6 | 0 | 434.12 | 0 | 3768.1
2018-11-29 17:00 | 17:00 | 3859 | 793.1 | 2114.921 | 214.9 | 0.7 | 96.1 | 0 | 0 | 172.6 | 0 | 466.679 | 0 | 3859
2018-11-29 18:00 | 18:00 | 3805.4 | 793.1 | 2115.586 | 214.9 | 0.7 | 96.1 | 0 | 0 | 172.6 | 0 | 412.414 | 0 | 3805.4
2018-11-29 19:00 | 19:00 | 3689.6 | 793.1 | 2119.863 | 215.5 | 0.7 | 96.1 | 0 | 0 | 149.6 | 0 | 314.737 | 0 | 3689.6
2018-11-29 20:00 | 20:00 | 3546.4 | 793.1 | 2086.44 | 214.9 | 0.7 | 96.1 | 0 | 0 | 138.1 | 0 | 217.06 | 0 | 3546.4
2018-11-29 21:00 | 21:00 | 3378.8 | 793.1 | 1993.517 | 214.9 | 0.7 | 96.1 | 0 | 0 | 161.1 | 0 | 119.383 | 0 | 3378.8
2018-11-29 22:00 | 22:00 | 3216.1 | 793.1 | 1883.988 | 214.7 | 0.7 | 96.1 | 0 | 0 | 184.1 | 0 | 43.412 | 0 | 3216.1
2018-11-29 23:00 | 23:00 | 2995.1 | 793.1 | 1779.8 | 152.8 | 0.7 | 96.1 | 0 | 0 | 172.6 | 0 | 0 | 0 | 2995.1
2018-11-30 | 0:00 | 2775.8 | 793.1 | 1637.618 | 129.9 | 0.7 | 96.1 | 0 | 0 | 184.1 | 0 | -65.718 | 0 | 2775.8
2018-11-30 01:00 | 1:00 | 2653.5 | 793.1 | 1548.924 | 129.7 | 0.7 | 96.1 | 0 | 0 | 172.6 | 0 | -87.624 | 0 | 2653.5
2018-11-30 02:00 | 2:00 | 2630.2 | 793.1 | 1547.53 | 129.7 | 0.7 | 96.1 | 0 | 0 | 172.6 | 0 | -109.53 | 0 | 2630.2
2018-11-30 03:00 | 3:00 | 2650.4 | 793.1 | 1548.012 | 129.7 | 0.7 | 96.1 | 0 | 0 | 126.6 | 0 | -43.812 | 0 | 2650.4
2018-11-30 04:00 | 4:00 | 2690.9 | 793.1 | 1543.606 | 129.7 | 0.7 | 96.1 | 0 | 0 | 149.6 | 0 | -21.906 | 0 | 2690.9
2018-11-30 05:00 | 5:00 | 2839.9 | 793.1 | 1647.7 | 129.7 | 0.7 | 96.1 | 0 | 0 | 172.6 | 0 | 0 | 0 | 2839.9
2018-11-30 06:00 | 6:00 | 3161.3 | 793.1 | 1870.176 | 152.8 | 0.7 | 96.1 | 0.5 | 0 | 161.1 | 0 | 86.824 | 0 | 3161.3
2018-11-30 07:00 | 7:00 | 3398.1 | 793.1 | 1939.582 | 152.8 | 0.7 | 96.1 | 189.6 | 0 | 161.1 | 0 | 65.118 | 0 | 3398.1
2018-11-30 08:00 | 8:00 | 3547.9 | 793.1 | 1847.912 | 123.5 | 0.7 | 96.1 | 603.8 | 0 | 126.6 | 0 | -43.812 | 0 | 3547.9
2018-11-30 09:00 | 9:00 | 3639.3 | 793.1 | 1899.737 | 123.5 | 0.7 | 96.1 | 928.7 | 0 | 115.1 | 0 | -317.637 | 0 | 3639.3
2018-11-30 10:00 | 10:00 | 3583 | 793.1 | 1775.92 | 123.5 | 0.7 | 96.1 | 1105.2 | 0 | 126.6 | 0 | -438.12 | 0 | 3583
2018-11-30 11:00 | 11:00 | 3526.2 | 793.1 | 1639.261 | 123.5 | 0.7 | 96.1 | 1152.2 | 0 | 126.6 | 0 | -405.261 | 0 | 3526.2
2018-11-30 12:00 | 12:00 | 3351.2 | 793.1 | 1570.173 | 123.5 | 0.7 | 96.1 | 1090.1 | 0 | 126.6 | 0 | -449.073 | 0 | 3351.2
2018-11-30 13:00 | 13:00 | 3482.9 | 793.1 | 1600.248 | 123.5 | 0.7 | 96.1 | 917.9 | 0 | 126.6 | 0 | -175.248 | 0 | 3482.9
2018-11-30 14:00 | 14:00 | 3519.5 | 793.1 | 1785 | 123.5 | 0.7 | 96.1 | 606 | 0 | 115.1 | 0 | 0 | 0 | 3519.5
2018-11-30 15:00 | 15:00 | 3508 | 793.1 | 2054.958 | 123.5 | 0.7 | 96.1 | 195.6 | 0 | 92.1 | 0 | 151.942 | 0 | 3508
2018-11-30 16:00 | 16:00 | 3652.8 | 793.1 | 2224.616 | 152.8 | 0.7 | 96.1 | 1.1 | 0 | 80.5 | 0 | 303.884 | 0 | 3652.8
2018-11-30 17:00 | 17:00 | 3756.7 | 793.1 | 2224.104 | 214.9 | 0.7 | 96.1 | 0 | 0 | 80.5 | 0 | 347.296 | 0 | 3756.7
2018-11-30 18:00 | 18:00 | 3698.8 | 793.1 | 2231.969 | 214.9 | 0.7 | 96.1 | 0 | 0 | 69 | 0 | 293.031 | 0 | 3698.8
2018-11-30 19:00 | 19:00 | 3603.2 | 793.1 | 2234.093 | 215.5 | 0.7 | 96.1 | 0 | 0 | 57.5 | 0 | 206.207 | 0 | 3603.2
2018-11-30 20:00 | 20:00 | 3492.4 | 793.1 | 2124.54 | 214.9 | 0.7 | 96.1 | 0 | 0 | 46 | 0 | 217.06 | 0 | 3492.4
2018-11-30 21:00 | 21:00 | 3342.2 | 793.1 | 2105.223 | 214.9 | 0.7 | 96.1 | 0 | 0 | 34.5 | 0 | 97.677 | 0 | 3342.2
2018-11-30 22:00 | 22:00 | 3211.8 | 793.1 | 2006.935 | 214.7 | 0.7 | 96.1 | 0 | 0 | 46 | 0 | 54.265 | 0 | 3211.8
2018-11-30 23:00 | 23:00 | 3023.1 | 793.1 | 1922.9 | 152.8 | 0.7 | 96.1 | 0 | 0 | 57.5 | 0 | 0 | 0 | 3023.1
2018-12-01 | 0:00 | 2792.6 | 793.1 | 1723.1 | 122.1 | 0.7 | 96.1 | 0 | 0 | 57.5 | 0 | 0 | 0 | 2792.6
2018-12-01 01:00 | 1:00 | 2675.5 | 793.1 | 1634.206 | 115.8 | 0.7 | 96.1 | 0 | 0 | 57.5 | 0 | -21.906 | 0 | 2675.5
2018-12-01 02:00 | 2:00 | 2644.1 | 793.1 | 1635.665 | 115.8 | 0.7 | 96.1 | 0 | 0 | 57.5 | 0 | -54.765 | 0 | 2644.1
2018-12-01 03:00 | 3:00 | 2639.3 | 793.1 | 1641.271 | 115.8 | 0.7 | 96.1 | 0 | 0 | 69 | 0 | -76.671 | 0 | 2639.3
2018-12-01 04:00 | 4:00 | 2657 | 793.1 | 1668.73 | 115.8 | 0.7 | 96.1 | 0 | 0 | 92.1 | 0 | -109.53 | 0 | 2657
2018-12-01 05:00 | 5:00 | 2721.3 | 793.1 | 1682.371 | 122.1 | 0.7 | 96.1 | 0 | 0 | 103.6 | 0 | -76.671 | 0 | 2721.3
2018-12-01 06:00 | 6:00 | 2873.5 | 793.1 | 1743.059 | 146.5 | 0.7 | 96.1 | 0.3 | 0 | 126.6 | 0 | -32.859 | 0 | 2873.5
2018-12-01 07:00 | 7:00 | 3068.6 | 793.1 | 1736.906 | 146.5 | 0.7 | 96.1 | 167.6 | 0 | 149.6 | 0 | -21.906 | 0 | 3068.6
2018-12-01 08:00 | 8:00 | 3251.9 | 793.1 | 1698.507 | 115.8 | 0.7 | 96.1 | 571.7 | 0 | 184.1 | 0 | -208.107 | 0 | 3251.9
2018-12-01 09:00 | 9:00 | 3288.5 | 793.1 | 1661.579 | 115.8 | 0.7 | 96.1 | 919.6 | 0 | 172.6 | 0 | -470.979 | 0 | 3288.5
2018-12-01 10:00 | 10:00 | 3239.7 | 793.1 | 1630.2229 | 115.8 | 0.7 | 96.1 | 1091.9 | 0 | 207.1 | 0 | -695.2229 | 0 | 3239.7
2018-12-01 11:00 | 11:00 | 3205.7 | 793.1 | 1617.075 | 115.8 | 0.7 | 96.1 | 1116.7 | 0 | 287.7 | 0 | -821.475 | 0 | 3205.7
2018-12-01 12:00 | 12:00 | 3086.4 | 793.1 | 1591.128 | 115.8 | 0.7 | 96.1 | 1011.3 | 0 | 310.7 | 0 | -832.428 | 0 | 3086.4
2018-12-01 13:00 | 13:00 | 3112.4 | 793.1 | 1588.733 | 115.8 | 0.7 | 96.1 | 863.9 | 0 | 322.2 | 0 | -668.133 | 0 | 3112.4
2018-12-01 14:00 | 14:00 | 3106.6 | 793.1 | 1581.555 | 115.8 | 0.7 | 96.1 | 580.5 | 0 | 322.2 | 0 | -383.355 | 0 | 3106.6
2018-12-01 15:00 | 15:00 | 3129.2 | 793.1 | 1676.118 | 115.8 | 0.7 | 96.1 | 202.4 | 0 | 310.7 | 0 | -65.718 | 0 | 3129.2
2018-12-01 16:00 | 16:00 | 3286 | 793.1 | 1914.7 | 146.5 | 0.7 | 96.1 | 1.2 | 0 | 333.7 | 0 | 0 | 0 | 3286
2018-12-01 17:00 | 17:00 | 3458.5 | 793.1 | 2009.241 | 216.1 | 0.7 | 96.1 | 0 | 0 | 310.7 | 0 | 32.559 | 0 | 3458.5
2018-12-01 18:00 | 18:00 | 3467.8 | 793.1 | 2007.041 | 216.1 | 0.7 | 96.1 | 0 | 0 | 322.2 | 0 | 32.559 | 0 | 3467.8
2018-12-01 19:00 | 19:00 | 3431 | 793.1 | 1968.947 | 216.1 | 0.7 | 96.1 | 0 | 0 | 345.2 | 0 | 10.853 | 0 | 3431
2018-12-01 20:00 | 20:00 | 3357.9 | 793.1 | 1929.7 | 216.1 | 0.7 | 96.1 | 0 | 0 | 322.2 | 0 | 0 | 0 | 3357.9
2018-12-01 21:00 | 21:00 | 3208.7 | 793.1 | 1815 | 216.1 | 0.7 | 96.1 | 0 | 0 | 287.7 | 0 | 0 | 0 | 3208.7
2018-12-01 22:00 | 22:00 | 3038.6 | 793.1 | 1714.6 | 215.5 | 0.7 | 96.1 | 0 | 0 | 218.6 | 0 | 0 | 0 | 3038.6
2018-12-01 23:00 | 23:00 | 2860.2 | 793.1 | 1674.2 | 146.5 | 0.7 | 96.1 | 0 | 0 | 149.6 | 0 | 0 | 0 | 2860.2
2018-12-02 | 0:00 | 2656.8 | 793.1 | 1539.559 | 122.1 | 0.7 | 96.1 | 0 | 0 | 138.1 | 0 | -32.859 | 0 | 2656.8
2018-12-02 01:00 | 1:00 | 2543.4 | 793.1 | 1542.536 | 115.8 | 0.7 | 96.1 | 0 | 0 | 126.6 | 0 | -131.436 | 0 | 2543.4
2018-12-02 02:00 | 2:00 | 2519.6 | 793.1 | 1538.454 | 115.8 | 0.7 | 96.1 | 0 | 0 | 172.6 | 0 | -197.154 | 0 | 2519.6
2018-12-02 03:00 | 3:00 | 2522.5 | 793.1 | 1561.619 | 115.8 | 0.7 | 96.1 | 0 | 0 | 207.1 | 0 | -251.919 | 0 | 2522.5
2018-12-02 04:00 | 4:00 | 2536.4 | 793.1 | 1554.707 | 115.8 | 0.7 | 96.1 | 0 | 0 | 184.1 | 0 | -208.107 | 0 | 2536.4
2018-12-02 05:00 | 5:00 | 2580.2 | 793.1 | 1581.801 | 122.1 | 0.7 | 96.1 | 0 | 0 | 172.6 | 0 | -186.201 | 0 | 2580.2
2018-12-02 06:00 | 6:00 | 2702.1 | 793.1 | 1602.977 | 146.5 | 0.7 | 96.1 | 0.2 | 0 | 161.1 | 0 | -98.577 | 0 | 2702.1
2018-12-02 07:00 | 7:00 | 2886.5 | 793.1 | 1733.442 | 146.5 | 0.7 | 96.1 | 143.4 | 0 | 126.6 | 0 | -153.342 | 0 | 2886.5
2018-12-02 08:00 | 8:00 | 3106.1 | 793.1 | 1774.154 | 115.8 | 0.7 | 96.1 | 431.3 | 0 | 92.1 | 0 | -197.154 | 0 | 3106.1
2018-12-02 09:00 | 9:00 | 3192.4 | 793.1 | 1681.501 | 115.8 | 0.7 | 96.1 | 610.9 | 0 | 80.5 | 0 | -186.201 | 0 | 3192.4
2018-12-02 10:00 | 10:00 | 3194.8 | 793.1 | 1598.407 | 115.8 | 0.7 | 96.1 | 741.3 | 0 | 57.5 | 0 | -208.107 | 0 | 3194.8
2018-12-02 11:00 | 11:00 | 3128.8 | 793.1 | 1565.313 | 115.8 | 0.7 | 96.1 | 730.3 | 0 | 57.5 | 0 | -230.013 | 0 | 3128.8
2018-12-02 12:00 | 12:00 | 3126.4 | 793.1 | 1571.195 | 115.8 | 0.7 | 96.1 | 679.3 | 0 | 34.5 | 0 | -164.295 | 0 | 3126.4
2018-12-02 13:00 | 13:00 | 3099.1 | 793.1 | 1651.071 | 115.8 | 0.7 | 96.1 | 484.5 | 0 | 34.5 | 0 | -76.671 | 0 | 3099.1
2018-12-02 14:00 | 14:00 | 3095.8 | 793.1 | 1790.4 | 115.8 | 0.7 | 96.1 | 253.7 | 0 | 46 | 0 | 0 | 0 | 3095.8
2018-12-02 15:00 | 15:00 | 3171.3 | 793.1 | 1956.476 | 115.8 | 0.7 | 96.1 | 76.3 | 0 | 46 | 0 | 86.824 | 0 | 3171.3
2018-12-02 16:00 | 16:00 | 3377.4 | 793.1 | 2119.458 | 146.5 | 0.7 | 96.1 | 0.6 | 0 | 69 | 0 | 151.942 | 0 | 3377.4
2018-12-02 17:00 | 17:00 | 3557.5 | 793.1 | 2153.193 | 216.1 | 0.7 | 96.1 | 0 | 0 | 92.1 | 0 | 206.207 | 0 | 3557.5
2018-12-02 18:00 | 18:00 | 3573.3 | 793.1 | 2157.493 | 216.1 | 0.7 | 96.1 | 0 | 0 | 103.6 | 0 | 206.207 | 0 | 3573.3
2018-12-02 19:00 | 19:00 | 3530 | 793.1 | 2179.311 | 216.1 | 0.7 | 96.1 | 0 | 0 | 103.6 | 0 | 141.089 | 0 | 3530
2018-12-02 20:00 | 20:00 | 3428.6 | 793.1 | 2066.411 | 216.1 | 0.7 | 96.1 | 0 | 0 | 115.1 | 0 | 141.089 | 0 | 3428.6
2018-12-02 21:00 | 21:00 | 3268.9 | 793.1 | 1949.476 | 216.1 | 0.7 | 96.1 | 0 | 0 | 126.6 | 0 | 86.824 | 0 | 3268.9
2018-12-02 22:00 | 22:00 | 3061.2 | 793.1 | 1829.2 | 215.5 | 0.7 | 96.1 | 0 | 0 | 126.6 | 0 | 0 | 0 | 3061.2
2018-12-02 23:00 | 23:00 | 2845.9 | 793.1 | 1682.9 | 146.5 | 0.7 | 96.1 | 0 | 0 | 126.6 | 0 | 0 | 0 | 2845.9
2018-12-03 | 0:00 | 2622.2 | 793.1 | 1538.912 | 122.1 | 0.7 | 96.1 | 0 | 0 | 115.1 | 0 | -43.812 | 0 | 2622.2
2018-12-03 01:00 | 1:00 | 2517.6 | 793.1 | 1539.736 | 115.8 | 0.7 | 96.1 | 0 | 0 | 103.6 | 0 | -131.436 | 0 | 2517.6
2018-12-03 02:00 | 2:00 | 2501.9 | 793.1 | 1535.536 | 115.8 | 0.7 | 96.1 | 0 | 0 | 92.1 | 0 | -131.436 | 0 | 2501.9
2018-12-03 03:00 | 3:00 | 2515.9 | 793.1 | 1539.23 | 115.8 | 0.7 | 96.1 | 0 | 0 | 80.5 | 0 | -109.53 | 0 | 2515.9
2018-12-03 04:00 | 4:00 | 2570.4 | 793.1 | 1539.512 | 115.8 | 0.7 | 96.1 | 0 | 0 | 69 | 0 | -43.812 | 0 | 2570.4
2018-12-03 05:00 | 5:00 | 2715.8 | 793.1 | 1634.8 | 122.1 | 0.7 | 96.1 | 0 | 0 | 69 | 0 | 0 | 0 | 2715.8
2018-12-03 06:00 | 6:00 | 3058.8 | 793.1 | 1964.7 | 146.5 | 0.7 | 96.1 | 0.2 | 0 | 57.5 | 0 | 0 | 0 | 3058.8
2018-12-03 07:00 | 7:00 | 3354.7 | 793.1 | 2172.8 | 146.5 | 0.7 | 96.1 | 99.5 | 0 | 46 | 0 | 0 | 0 | 3354.7
2018-12-03 08:00 | 8:00 | 3616.5 | 793.1 | 2230.547 | 115.8 | 0.7 | 96.1 | 334.9 | 0 | 34.5 | 0 | 10.853 | 0 | 3616.5
2018-12-03 09:00 | 9:00 | 3805.8 | 793.1 | 2229.035 | 115.8 | 0.7 | 96.1 | 493.8 | 0 | 23 | 0 | 54.265 | 0 | 3805.8
2018-12-03 10:00 | 10:00 | 3819.7 | 793.1 | 2281.288 | 115.8 | 0.7 | 96.1 | 466.3 | 0 | 23 | 0 | 43.412 | 0 | 3819.7
2018-12-03 11:00 | 11:00 | 3785.1 | 793.1 | 2267.241 | 115.8 | 0.7 | 96.1 | 456.6 | 0 | 23 | 0 | 32.559 | 0 | 3785.1
2018-12-03 12:00 | 12:00 | 3592 | 793.1 | 2145.6 | 115.8 | 0.7 | 96.1 | 417.7 | 0 | 23 | 0 | 0 | 0 | 3592
2018-12-03 13:00 | 13:00 | 3707.9 | 793.1 | 2311.235 | 115.8 | 0.7 | 96.1 | 325.2 | 0 | 11.5 | 0 | 54.265 | 0 | 3707.9
2018-12-03 14:00 | 14:00 | 3694.1 | 793.1 | 2347.964 | 115.8 | 0.7 | 96.1 | 198.7 | 0 | 11.5 | 0 | 130.236 | 0 | 3694.1
2018-12-03 15:00 | 15:00 | 3687.8 | 793.1 | 2308.475 | 115.8 | 0.7 | 96.1 | 79.3 | 0 | 23 | 0 | 271.325 | 0 | 3687.8
2018-12-03 16:00 | 16:00 | 3850.4 | 793.1 | 2333.927 | 146.5 | 0.7 | 96.1 | 0.6 | 0 | 34.5 | 0 | 444.973 | 0 | 3850.4
2018-12-03 17:00 | 17:00 | 3927.3 | 793.1 | 2341.18 | 216.1 | 0.7 | 96.1 | 0 | 0 | 46 | 0 | 434.12 | 0 | 3927.3
2018-12-03 18:00 | 18:00 | 3855.9 | 793.1 | 2334.251 | 216.1 | 0.7 | 96.1 | 0 | 0 | 57.5 | 0 | 358.149 | 0 | 3855.9
2018-12-03 19:00 | 19:00 | 3719.4 | 793.1 | 2337.546 | 216.1 | 0.7 | 96.1 | 0 | 0 | 80.5 | 0 | 195.354 | 0 | 3719.4
2018-12-03 20:00 | 20:00 | 3567.4 | 793.1 | 2260.77 | 216.1 | 0.7 | 96.1 | 0 | 0 | 92.1 | 0 | 108.53 | 0 | 3567.4
2018-12-03 21:00 | 21:00 | 3409.2 | 793.1 | 2188.1 | 216.1 | 0.7 | 96.1 | 0 | 0 | 115.1 | 0 | 0 | 0 | 3409.2
2018-12-03 22:00 | 22:00 | 3256.5 | 793.1 | 2024.5 | 215.5 | 0.7 | 96.1 | 0 | 0 | 126.6 | 0 | 0 | 0 | 3256.5
2018-12-03 23:00 | 23:00 | 3027.8 | 793.1 | 1853.3 | 146.5 | 0.7 | 96.1 | 0 | 0 | 138.1 | 0 | 0 | 0 | 3027.8
2018-12-04 | 0:00 | 2780.8 | 793.1 | 1653.7 | 122.1 | 0.7 | 96.1 | 0 | 0 | 115.1 | 0 | 0 | 0 | 2780.8
2018-12-04 01:00 | 1:00 | 2654 | 793.1 | 1543.606 | 115.8 | 0.7 | 96.1 | 0 | 0 | 126.6 | 0 | -21.906 | 0 | 2654
2018-12-04 02:00 | 2:00 | 2619.3 | 793.1 | 1540.124 | 115.8 | 0.7 | 96.1 | 0 | 0 | 161.1 | 0 | -87.624 | 0 | 2619.3
2018-12-04 03:00 | 3:00 | 2624.5 | 793.1 | 1544.23 | 115.8 | 0.7 | 96.1 | 0 | 0 | 184.1 | 0 | -109.53 | 0 | 2624.5
2018-12-04 04:00 | 4:00 | 2655.2 | 793.1 | 1540.977 | 115.8 | 0.7 | 96.1 | 0 | 0 | 207.1 | 0 | -98.577 | 0 | 2655.2
2018-12-04 05:00 | 5:00 | 2768.8 | 793.1 | 1626.918 | 122.1 | 0.7 | 96.1 | 0 | 0 | 195.6 | 0 | -65.718 | 0 | 2768.8
2018-12-04 06:00 | 6:00 | 3059.9 | 793.1 | 1828.547 | 146.5 | 0.7 | 96.1 | 0 | 0 | 184.1 | 0 | 10.853 | 0 | 3059.9
2018-12-04 07:00 | 7:00 | 3324.9 | 793.1 | 1910.029 | 146.5 | 0.7 | 96.1 | 118.4 | 0 | 184.1 | 0 | 75.971 | 0 | 3324.9
2018-12-04 08:00 | 8:00 | 3569.6 | 793.1 | 1976.9 | 115.8 | 0.7 | 96.1 | 414.4 | 0 | 172.6 | 0 | 0 | 0 | 3569.6
2018-12-04 09:00 | 9:00 | 3668.4 | 793.1 | 1836.4 | 115.8 | 0.7 | 96.1 | 653.7 | 0 | 172.6 | 0 | 0 | 0 | 3668.4
2018-12-04 10:00 | 10:00 | 3625.1 | 793.1 | 1777.46 | 115.8 | 0.7 | 96.1 | 876.9 | 0 | 184.1 | 0 | -219.06 | 0 | 3625.1
2018-12-04 11:00 | 11:00 | 3594.1 | 793.1 | 1650.966 | 115.8 | 0.7 | 96.1 | 971.3 | 0 | 207.1 | 0 | -240.966 | 0 | 3594.1
2018-12-04 12:00 | 12:00 | 3406.2 | 793.1 | 1633.802 | 115.8 | 0.7 | 96.1 | 920.5 | 0 | 218.6 | 0 | -372.402 | 0 | 3406.2
2018-12-04 13:00 | 13:00 | 3542.9 | 793.1 | 1636.683 | 115.8 | 0.7 | 96.1 | 779.4 | 0 | 241.6 | 0 | -120.483 | 0 | 3542.9
2018-12-04 14:00 | 14:00 | 3586.4 | 793.1 | 1796.3 | 115.8 | 0.7 | 96.1 | 531.3 | 0 | 253.1 | 0 | 0 | 0 | 3586.4
2018-12-04 15:00 | 15:00 | 3520.6 | 793.1 | 2088.2 | 115.8 | 0.7 | 96.1 | 150.5 | 0 | 276.2 | 0 | 0 | 0 | 3520.6
2018-12-04 16:00 | 16:00 | 3653 | 793.1 | 2132.299 | 146.5 | 0.7 | 96.1 | 0.6 | 0 | 299.2 | 0 | 184.501 | 0 | 3653
2018-12-04 17:00 | 17:00 | 3708.7 | 793.1 | 2116.411 | 216.1 | 0.7 | 96.1 | 0 | 0 | 345.2 | 0 | 141.089 | 0 | 3708.7
2018-12-04 18:00 | 18:00 | 3640.5 | 793.1 | 2057.123 | 216.1 | 0.7 | 96.1 | 0 | 0 | 379.7 | 0 | 97.677 | 0 | 3640.5
2018-12-04 19:00 | 19:00 | 3511.9 | 793.1 | 2015.347 | 216.1 | 0.7 | 96.1 | 0 | 0 | 379.7 | 0 | 10.853 | 0 | 3511.9
2018-12-04 20:00 | 20:00 | 3365.2 | 793.1 | 1859.088 | 216.1 | 0.7 | 96.1 | 0 | 0 | 356.7 | 0 | 43.412 | 0 | 3365.2
2018-12-04 21:00 | 21:00 | 3214.9 | 793.1 | 1752.2 | 216.1 | 0.7 | 96.1 | 0 | 0 | 356.7 | 0 | 0 | 0 | 3214.9
2018-12-04 22:00 | 22:00 | 3088.8 | 793.1 | 1669.418 | 215.5 | 0.7 | 96.1 | 0 | 0 | 379.7 | 0 | -65.718 | 0 | 3088.8
2018-12-04 23:00 | 23:00 | 2901.2 | 793.1 | 1549.177 | 146.5 | 0.7 | 96.1 | 0 | 0 | 414.2 | 0 | -98.577 | 0 | 2901.2
2018-12-05 | 0:00 | 2695.5 | 793.1 | 1564.484 | 122.1 | 0.7 | 96.1 | 0 | 0 | 425.7 | 0 | -306.684 | 0 | 2695.5
2018-12-05 01:00 | 1:00 | 2594.1 | 793.1 | 1536.196 | 115.8 | 0.7 | 96.1 | 0 | 0 | 402.7 | 0 | -350.496 | 0 | 2594.1
2018-12-05 02:00 | 2:00 | 2569.4 | 793.1 | 1535.043 | 115.8 | 0.7 | 96.1 | 0 | 0 | 368.2 | 0 | -339.543 | 0 | 2569.4
2018-12-05 03:00 | 3:00 | 2581.5 | 793.1 | 1536.19 | 115.8 | 0.7 | 96.1 | 0 | 0 | 368.2 | 0 | -328.59 | 0 | 2581.5
2018-12-05 04:00 | 4:00 | 2594.4 | 793.1 | 1539.231 | 115.8 | 0.7 | 96.1 | 0 | 0 | 345.2 | 0 | -295.731 | 0 | 2594.4
2018-12-05 05:00 | 5:00 | 2668.4 | 793.1 | 1553.26 | 122.1 | 0.7 | 96.1 | 0 | 0 | 322.2 | 0 | -219.06 | 0 | 2668.4
2018-12-05 06:00 | 6:00 | 2881.3 | 793.1 | 1677.136 | 146.5 | 0.7 | 96.1 | 0 | 0 | 299.2 | 0 | -131.436 | 0 | 2881.3
2018-12-05 07:00 | 7:00 | 3145 | 793.1 | 1761.459 | 146.5 | 0.7 | 96.1 | 92.3 | 0 | 287.7 | 0 | -32.859 | 0 | 3145
2018-12-05 08:00 | 8:00 | 3417.3 | 793.1 | 1837.7 | 115.8 | 0.7 | 96.1 | 309.2 | 0 | 264.7 | 0 | 0 | 0 | 3417.3
2018-12-05 09:00 | 9:00 | 3558.4 | 793.1 | 1821.2 | 115.8 | 0.7 | 96.1 | 466.8 | 0 | 264.7 | 0 | 0 | 0 | 3558.4
2018-12-05 10:00 | 10:00 | 3530.7 | 793.1 | 1640.983 | 115.8 | 0.7 | 96.1 | 705.3 | 0 | 299.2 | 0 | -120.483 | 0 | 3530.7
2018-12-05 11:00 | 11:00 | 3522.9 | 793.1 | 1625.366 | 115.8 | 0.7 | 96.1 | 833.6 | 0 | 299.2 | 0 | -240.966 | 0 | 3522.9
2018-12-05 12:00 | 12:00 | 3331.8 | 793.1 | 1606.414 | 115.8 | 0.7 | 96.1 | 813.7 | 0 | 322.2 | 0 | -416.214 | 0 | 3331.8
2018-12-05 13:00 | 13:00 | 3478.8 | 793.1 | 1610.801 | 115.8 | 0.7 | 96.1 | 749.3 | 0 | 299.2 | 0 | -186.201 | 0 | 3478.8
2018-12-05 14:00 | 14:00 | 3513.6 | 793.1 | 1719.959 | 115.8 | 0.7 | 96.1 | 521.6 | 0 | 299.2 | 0 | -32.859 | 0 | 3513.6
2018-12-05 15:00 | 15:00 | 3516.7 | 793.1 | 2035.047 | 115.8 | 0.7 | 96.1 | 165.9 | 0 | 299.2 | 0 | 10.853 | 0 | 3516.7
2018-12-05 16:00 | 16:00 | 3640.9 | 793.1 | 2174.264 | 146.5 | 0.7 | 96.1 | 0.8 | 0 | 299.2 | 0 | 130.236 | 0 | 3640.9
2018-12-05 17:00 | 17:00 | 3690 | 793.1 | 2176.27 | 216.1 | 0.7 | 96.1 | 0 | 0 | 299.2 | 0 | 108.53 | 0 | 3690
2018-12-05 18:00 | 18:00 | 3625.7 | 793.1 | 2135.617 | 216.1 | 0.7 | 96.1 | 0 | 0 | 264.7 | 0 | 119.383 | 0 | 3625.7
2018-12-05 19:00 | 19:00 | 3510.9 | 793.1 | 2086.682 | 216.1 | 0.7 | 96.1 | 0 | 0 | 253.1 | 0 | 65.118 | 0 | 3510.9
2018-12-05 20:00 | 20:00 | 3384.8 | 793.1 | 2016.141 | 216.1 | 0.7 | 96.1 | 0 | 0 | 230.1 | 0 | 32.559 | 0 | 3384.8
2018-12-05 21:00 | 21:00 | 3251.9 | 793.1 | 1950.3 | 216.1 | 0.7 | 96.1 | 0 | 0 | 195.6 | 0 | 0 | 0 | 3251.9
2018-12-05 22:00 | 22:00 | 3132.2 | 793.1 | 1842.7 | 215.5 | 0.7 | 96.1 | 0 | 0 | 184.1 | 0 | 0 | 0 | 3132.2
2018-12-05 23:00 | 23:00 | 2923.1 | 793.1 | 1737.1 | 146.5 | 0.7 | 96.1 | 0 | 0 | 149.6 | 0 | 0 | 0 | 2923.1
2018-12-06 | 0:00 | 2713.5 | 793.1 | 1539.306 | 122.1 | 0.7 | 96.1 | 0 | 0 | 184.1 | 0 | -21.906 | 0 | 2713.5
2018-12-06 01:00 | 1:00 | 2601.5 | 793.1 | 1543.683 | 115.8 | 0.7 | 96.1 | 0 | 0 | 172.6 | 0 | -120.483 | 0 | 2601.5
2018-12-06 02:00 | 2:00 | 2591.3 | 793.1 | 1543.889 | 115.8 | 0.7 | 96.1 | 0 | 0 | 184.1 | 0 | -142.389 | 0 | 2591.3
2018-12-06 03:00 | 3:00 | 2604 | 793.1 | 1545.636 | 115.8 | 0.7 | 96.1 | 0 | 0 | 184.1 | 0 | -131.436 | 0 | 2604
2018-12-06 04:00 | 4:00 | 2645.8 | 793.1 | 1543.077 | 115.8 | 0.7 | 96.1 | 0 | 0 | 195.6 | 0 | -98.577 | 0 | 2645.8
2018-12-06 05:00 | 5:00 | 2769.8 | 793.1 | 1548.512 | 122.1 | 0.7 | 96.1 | 0 | 0 | 253.1 | 0 | -43.812 | 0 | 2769.8
2018-12-06 06:00 | 6:00 | 3065.5 | 793.1 | 1822 | 146.5 | 0.7 | 96.1 | 0 | 0 | 207.1 | 0 | 0 | 0 | 3065.5
2018-12-06 07:00 | 7:00 | 3383.7 | 793.1 | 2094.5 | 146.5 | 0.7 | 96.1 | 45.7 | 0 | 207.1 | 0 | 0 | 0 | 3383.7
2018-12-06 08:00 | 8:00 | 3766.2 | 793.1 | 2308.064 | 115.8 | 0.7 | 96.1 | 126.6 | 0 | 195.6 | 0 | 130.236 | 0 | 3766.2
2018-12-06 09:00 | 9:00 | 4019.3 | 793.1 | 2342.457 | 115.8 | 0.7 | 96.1 | 162.1 | 0 | 172.6 | 0 | 336.443 | 0 | 4019.3
2018-12-06 10:00 | 10:00 | 4039.9 | 793.1 | 2333.757 | 115.8 | 0.7 | 96.1 | 202.9 | 0 | 161.1 | 0 | 336.443 | 0 | 4039.9
2018-12-06 11:00 | 11:00 | 4022.2 | 793.1 | 2331.998 | 115.8 | 0.7 | 96.1 | 154.4 | 0 | 161.1 | 0 | 369.002 | 0 | 4022.2
2018-12-06 12:00 | 12:00 | 3819.1 | 793.1 | 2328.993 | 115.8 | 0.7 | 96.1 | 105.6 | 0 | 172.6 | 0 | 206.207 | 0 | 3819.1
2018-12-06 13:00 | 13:00 | 3957.4 | 793.1 | 2325.451 | 115.8 | 0.7 | 96.1 | 95.5 | 0 | 172.6 | 0 | 358.149 | 0 | 3957.4
2018-12-06 14:00 | 14:00 | 3960.9 | 793.1 | 2333.498 | 115.8 | 0.7 | 96.1 | 80.1 | 0 | 172.6 | 0 | 369.002 | 0 | 3960.9
2018-12-06 15:00 | 15:00 | 3949.2 | 793.1 | 2374.692 | 115.8 | 0.7 | 96.1 | 17 | 0 | 161.1 | 0 | 390.708 | 0 | 3949.2
2018-12-06 16:00 | 16:00 | 4091.5 | 793.1 | 2395.756 | 146.5 | 0.7 | 96.1 | 0.3 | 0 | 138.1 | 0 | 520.944 | 0 | 4091.5
2018-12-06 17:00 | 17:00 | 4109 | 793.1 | 2398.868 | 216.1 | 0.7 | 96.1 | 0 | 0 | 126.6 | 0 | 477.532 | 0 | 4109
2018-12-06 18:00 | 18:00 | 4017.5 | 793.1 | 2392.898 | 216.1 | 0.7 | 96.1 | 0 | 0 | 149.6 | 0 | 369.002 | 0 | 4017.5
2018-12-06 19:00 | 19:00 | 3862 | 793.1 | 2388.046 | 216.1 | 0.7 | 96.1 | 0 | 0 | 172.6 | 0 | 195.354 | 0 | 3862
2018-12-06 20:00 | 20:00 | 3701.4 | 793.1 | 2325.77 | 216.1 | 0.7 | 96.1 | 0 | 0 | 161.1 | 0 | 108.53 | 0 | 3701.4
2018-12-06 21:00 | 21:00 | 3529.8 | 793.1 | 2209.082 | 216.1 | 0.7 | 96.1 | 0 | 0 | 149.6 | 0 | 65.118 | 0 | 3529.8
2018-12-06 22:00 | 22:00 | 3357.5 | 793.1 | 2102.5 | 215.5 | 0.7 | 96.1 | 0 | 0 | 149.6 | 0 | 0 | 0 | 3357.5
2018-12-06 23:00 | 23:00 | 3113.8 | 793.1 | 1927.8 | 146.5 | 0.7 | 96.1 | 0 | 0 | 149.6 | 0 | 0 | 0 | 3113.8
2018-12-07 | 0:00 | 2862 | 793.1 | 1654.4 | 122.1 | 0.7 | 96.1 | 0 | 0 | 195.6 | 0 | 0 | 0 | 2862
2018-12-07 01:00 | 1:00 | 2724 | 793.1 | 1564.871 | 115.8 | 0.7 | 96.1 | 0 | 0 | 230.1 | 0 | -76.671 | 0 | 2724
2018-12-07 02:00 | 2:00 | 2686.6 | 793.1 | 1571.283 | 115.8 | 0.7 | 96.1 | 0 | 0 | 230.1 | 0 | -120.483 | 0 | 2686.6
2018-12-07 03:00 | 3:00 | 2704 | 793.1 | 1565.683 | 115.8 | 0.7 | 96.1 | 0 | 0 | 253.1 | 0 | -120.483 | 0 | 2704
2018-12-07 04:00 | 4:00 | 2750 | 793.1 | 1567.224 | 115.8 | 0.7 | 96.1 | 0 | 0 | 264.7 | 0 | -87.624 | 0 | 2750
2018-12-07 05:00 | 5:00 | 2866.3 | 793.1 | 1655.318 | 122.1 | 0.7 | 96.1 | 0 | 0 | 264.7 | 0 | -65.718 | 0 | 2866.3
2018-12-07 06:00 | 6:00 | 3164.7 | 793.1 | 1840.6 | 146.5 | 0.7 | 96.1 | 0 | 0 | 287.7 | 0 | 0 | 0 | 3164.7
2018-12-07 07:00 | 7:00 | 3431 | 793.1 | 1966.682 | 146.5 | 0.7 | 96.1 | 75.1 | 0 | 287.7 | 0 | 65.118 | 0 | 3431
2018-12-07 08:00 | 8:00 | 3713.4 | 793.1 | 2015.058 | 115.8 | 0.7 | 96.1 | 276 | 0 | 264.7 | 0 | 151.942 | 0 | 3713.4
2018-12-07 09:00 | 9:00 | 3858.4 | 793.1 | 2037.27 | 115.8 | 0.7 | 96.1 | 476.8 | 0 | 230.1 | 0 | 108.53 | 0 | 3858.4
2018-12-07 10:00 | 10:00 | 3845.3 | 793.1 | 1956 | 115.8 | 0.7 | 96.1 | 618.9 | 0 | 264.7 | 0 | 0 | 0 | 3845.3
2018-12-07 11:00 | 11:00 | 3762 | 793.1 | 1969.9 | 115.8 | 0.7 | 96.1 | 510.2 | 0 | 276.2 | 0 | 0 | 0 | 3762
2018-12-07 12:00 | 12:00 | 3522.5 | 793.1 | 1745.6 | 115.8 | 0.7 | 96.1 | 472 | 0 | 299.2 | 0 | 0 | 0 | 3522.5
2018-12-07 13:00 | 13:00 | 3638.8 | 793.1 | 1837.9 | 115.8 | 0.7 | 96.1 | 496 | 0 | 299.2 | 0 | 0 | 0 | 3638.8
2018-12-07 14:00 | 14:00 | 3631.5 | 793.1 | 1972.7 | 115.8 | 0.7 | 96.1 | 342.4 | 0 | 310.7 | 0 | 0 | 0 | 3631.5
2018-12-07 15:00 | 15:00 | 3612.3 | 793.1 | 2151.841 | 115.8 | 0.7 | 96.1 | 100 | 0 | 322.2 | 0 | 32.559 | 0 | 3612.3
2018-12-07 16:00 | 16:00 | 3803.1 | 793.1 | 2344.282 | 146.5 | 0.7 | 96.1 | 0.6 | 0 | 356.7 | 0 | 65.118 | 0 | 3803.1
2018-12-07 17:00 | 17:00 | 3860.8 | 793.1 | 2343.188 | 216.1 | 0.7 | 96.1 | 0 | 0 | 368.2 | 0 | 43.412 | 0 | 3860.8
2018-12-07 18:00 | 18:00 | 3788.3 | 793.1 | 2293.041 | 216.1 | 0.7 | 96.1 | 0 | 0 | 356.7 | 0 | 32.559 | 0 | 3788.3
2018-12-07 19:00 | 19:00 | 3673.5 | 793.1 | 2210.8 | 216.1 | 0.7 | 96.1 | 0 | 0 | 356.7 | 0 | 0 | 0 | 3673.5
2018-12-07 20:00 | 20:00 | 3543.1 | 793.1 | 2091.9 | 216.1 | 0.7 | 96.1 | 0 | 0 | 345.2 | 0 | 0 | 0 | 3543.1
2018-12-07 21:00 | 21:00 | 3405.1 | 793.1 | 1976.9 | 216.1 | 0.7 | 96.1 | 0 | 0 | 322.2 | 0 | 0 | 0 | 3405.1
2018-12-07 22:00 | 22:00 | 3292.7 | 793.1 | 1888.1 | 215.5 | 0.7 | 96.1 | 0 | 0 | 299.2 | 0 | 0 | 0 | 3292.7
2018-12-07 23:00 | 23:00 | 3086.5 | 793.1 | 1773.9 | 146.5 | 0.7 | 96.1 | 0 | 0 | 276.2 | 0 | 0 | 0 | 3086.5
2018-12-08 | 0:00 | 2865.3 | 793.1 | 1732.183 | 122.1 | 0.7 | 96.1 | 0 | 0 | 241.6 | 0 | -120.483 | 0 | 2865.3
2018-12-08 01:00 | 1:00 | 2736.7 | 793.1 | 1698.054 | 115.8 | 0.7 | 96.1 | 0 | 0 | 230.1 | 0 | -197.154 | 0 | 2736.7
2018-12-08 02:00 | 2:00 | 2690.9 | 793.1 | 1697.16 | 115.8 | 0.7 | 96.1 | 0 | 0 | 207.1 | 0 | -219.06 | 0 | 2690.9
2018-12-08 03:00 | 3:00 | 2688.9 | 793.1 | 1695.16 | 115.8 | 0.7 | 96.1 | 0 | 0 | 207.1 | 0 | -219.06 | 0 | 2688.9
2018-12-08 04:00 | 4:00 | 2702 | 793.1 | 1718.666 | 115.8 | 0.7 | 96.1 | 0 | 0 | 218.6 | 0 | -240.966 | 0 | 2702
2018-12-08 05:00 | 5:00 | 2746.7 | 793.1 | 1725.848 | 122.1 | 0.7 | 96.1 | 0 | 0 | 184.1 | 0 | -175.248 | 0 | 2746.7
2018-12-08 06:00 | 6:00 | 2897.8 | 793.1 | 1787.924 | 146.5 | 0.7 | 96.1 | 0 | 0 | 161.1 | 0 | -87.624 | 0 | 2897.8
2018-12-08 07:00 | 7:00 | 3147.8 | 793.1 | 1872.1 | 146.5 | 0.7 | 96.1 | 101.2 | 0 | 138.1 | 0 | 0 | 0 | 3147.8
2018-12-08 08:00 | 8:00 | 3419.6 | 793.1 | 1941 | 115.8 | 0.7 | 96.1 | 346.3 | 0 | 126.6 | 0 | 0 | 0 | 3419.6
2018-12-08 09:00 | 9:00 | 3505.9 | 793.1 | 1870.1 | 115.8 | 0.7 | 96.1 | 515 | 0 | 115.1 | 0 | 0 | 0 | 3505.9
2018-12-08 10:00 | 10:00 | 3447.7 | 793.1 | 1878.801 | 115.8 | 0.7 | 96.1 | 622.8 | 0 | 126.6 | 0 | -186.201 | 0 | 3447.7
2018-12-08 11:00 | 11:00 | 3384.3 | 793.1 | 1835.566 | 115.8 | 0.7 | 96.1 | 657.4 | 0 | 126.6 | 0 | -240.966 | 0 | 3384.3
2018-12-08 12:00 | 12:00 | 3272.1 | 793.1 | 1764.031 | 115.8 | 0.7 | 96.1 | 660 | 0 | 138.1 | 0 | -295.731 | 0 | 3272.1
2018-12-08 13:00 | 13:00 | 3296.6 | 793.1 | 1795.36 | 115.8 | 0.7 | 96.1 | 565 | 0 | 149.6 | 0 | -219.06 | 0 | 3296.6
2018-12-08 14:00 | 14:00 | 3302 | 793.1 | 1787.506 | 115.8 | 0.7 | 96.1 | 358.1 | 0 | 172.6 | 0 | -21.906 | 0 | 3302
2018-12-08 15:00 | 15:00 | 3318.8 | 793.1 | 1995.5 | 115.8 | 0.7 | 96.1 | 122 | 0 | 195.6 | 0 | 0 | 0 | 3318.8
2018-12-08 16:00 | 16:00 | 3527.7 | 793.1 | 2228.488 | 146.5 | 0.7 | 96.1 | 0.8 | 0 | 218.6 | 0 | 43.412 | 0 | 3527.7
2018-12-08 17:00 | 17:00 | 3686.4 | 793.1 | 2328.594 | 216.1 | 0.7 | 96.1 | 0 | 0 | 230.1 | 0 | 21.706 | 0 | 3686.4
2018-12-08 18:00 | 18:00 | 3688.2 | 793.1 | 2352.1 | 216.1 | 0.7 | 96.1 | 0 | 0 | 230.1 | 0 | 0 | 0 | 3688.2
2018-12-08 19:00 | 19:00 | 3642.2 | 793.1 | 2294.6 | 216.1 | 0.7 | 96.1 | 0 | 0 | 241.6 | 0 | 0 | 0 | 3642.2
2018-12-08 20:00 | 20:00 | 3552.9 | 793.1 | 2205.3 | 216.1 | 0.7 | 96.1 | 0 | 0 | 241.6 | 0 | 0 | 0 | 3552.9
2018-12-08 21:00 | 21:00 | 3410.5 | 793.1 | 2074.4 | 216.1 | 0.7 | 96.1 | 0 | 0 | 230.1 | 0 | 0 | 0 | 3410.5
2018-12-08 22:00 | 22:00 | 3244.9 | 793.1 | 1920.9 | 215.5 | 0.7 | 96.1 | 0 | 0 | 218.6 | 0 | 0 | 0 | 3244.9
2018-12-08 23:00 | 23:00 | 3044.1 | 793.1 | 1800.6 | 146.5 | 0.7 | 96.1 | 0 | 0 | 207.1 | 0 | 0 | 0 | 3044.1
2018-12-09 | 0:00 | 2832.6 | 793.1 | 1722.483 | 122.1 | 0.7 | 96.1 | 0 | 0 | 218.6 | 0 | -120.483 | 0 | 2832.6
2018-12-09 01:00 | 1:00 | 2707.6 | 793.1 | 1691.954 | 115.8 | 0.7 | 96.1 | 0 | 0 | 207.1 | 0 | -197.154 | 0 | 2707.6
2018-12-09 02:00 | 2:00 | 2654.2 | 793.1 | 1693.319 | 115.8 | 0.7 | 96.1 | 0 | 0 | 207.1 | 0 | -251.919 | 0 | 2654.2
2018-12-09 03:00 | 3:00 | 2634.1 | 793.1 | 1696.219 | 115.8 | 0.7 | 96.1 | 0 | 0 | 184.1 | 0 | -251.919 | 0 | 2634.1
2018-12-09 04:00 | 4:00 | 2627.9 | 793.1 | 1690.566 | 115.8 | 0.7 | 96.1 | 0 | 0 | 172.6 | 0 | -240.966 | 0 | 2627.9
2018-12-09 05:00 | 5:00 | 2662.6 | 793.1 | 1697.607 | 122.1 | 0.7 | 96.1 | 0 | 0 | 161.1 | 0 | -208.107 | 0 | 2662.6
2018-12-09 06:00 | 6:00 | 2786 | 793.1 | 1731.436 | 146.5 | 0.7 | 96.1 | 0 | 0 | 149.6 | 0 | -131.436 | 0 | 2786
2018-12-09 07:00 | 7:00 | 2962.3 | 793.1 | 1753.759 | 146.5 | 0.7 | 96.1 | 78.4 | 0 | 126.6 | 0 | -32.859 | 0 | 2962.3
2018-12-09 08:00 | 8:00 | 3209 | 793.1 | 1788.6 | 115.8 | 0.7 | 96.1 | 288.1 | 0 | 126.6 | 0 | 0 | 0 | 3209
2018-12-09 09:00 | 9:00 | 3379.8 | 793.1 | 1816.9 | 115.8 | 0.7 | 96.1 | 430.6 | 0 | 126.6 | 0 | 0 | 0 | 3379.8
2018-12-09 10:00 | 10:00 | 3403.5 | 793.1 | 1815.624 | 115.8 | 0.7 | 96.1 | 531.7 | 0 | 138.1 | 0 | -87.624 | 0 | 3403.5
2018-12-09 11:00 | 11:00 | 3370.4 | 793.1 | 1814.254 | 115.8 | 0.7 | 96.1 | 598 | 0 | 149.6 | 0 | -197.154 | 0 | 3370.4
2018-12-09 12:00 | 12:00 | 3292 | 793.1 | 1768.672 | 115.8 | 0.7 | 96.1 | 619.4 | 0 | 161.1 | 0 | -262.872 | 0 | 3292
2018-12-09 13:00 | 13:00 | 3220.7 | 793.1 | 1777.431 | 115.8 | 0.7 | 96.1 | 572.2 | 0 | 161.1 | 0 | -295.731 | 0 | 3220.7
2018-12-09 14:00 | 14:00 | 3228.9 | 793.1 | 1802.195 | 115.8 | 0.7 | 96.1 | 424.2 | 0 | 161.1 | 0 | -164.295 | 0 | 3228.9
2018-12-09 15:00 | 15:00 | 3280.5 | 793.1 | 1948.6 | 115.8 | 0.7 | 96.1 | 153.6 | 0 | 172.6 | 0 | 0 | 0 | 3280.5
2018-12-09 16:00 | 16:00 | 3540.8 | 793.1 | 2330.7 | 146.5 | 0.7 | 96.1 | 1.1 | 0 | 172.6 | 0 | 0 | 0 | 3540.8
2018-12-09 17:00 | 17:00 | 3791.2 | 793.1 | 2446.835 | 216.1 | 0.7 | 96.1 | 0 | 0 | 184.1 | 0 | 54.265 | 0 | 3791.2
2018-12-09 18:00 | 18:00 | 3847.9 | 793.1 | 2448.623 | 216.1 | 0.7 | 96.1 | 0 | 0 | 195.6 | 0 | 97.677 | 0 | 3847.9
2018-12-09 19:00 | 19:00 | 3836.2 | 793.1 | 2446.482 | 216.1 | 0.7 | 96.1 | 0 | 0 | 218.6 | 0 | 65.118 | 0 | 3836.2
2018-12-09 20:00 | 20:00 | 3782.2 | 793.1 | 2446.1 | 216.1 | 0.7 | 96.1 | 0 | 0 | 230.1 | 0 | 0 | 0 | 3782.2
2018-12-09 21:00 | 21:00 | 3649.3 | 793.1 | 2313.2 | 216.1 | 0.7 | 96.1 | 0 | 0 | 230.1 | 0 | 0 | 0 | 3649.3
2018-12-09 22:00 | 22:00 | 3416.6 | 793.1 | 2069.6 | 215.5 | 0.7 | 96.1 | 0 | 0 | 241.6 | 0 | 0 | 0 | 3416.6
2018-12-09 23:00 | 23:00 | 3188.4 | 793.1 | 1921.9 | 146.5 | 0.7 | 96.1 | 0 | 0 | 230.1 | 0 | 0 | 0 | 3188.4
2018-12-10 | 0:00 | 2938.4 | 793.1 | 1826.642 | 122.1 | 0.7 | 96.1 | 0 | 0 | 253.1 | 0 | -153.342 | 0 | 2938.4
2018-12-10 01:00 | 1:00 | 2797.6 | 793.1 | 1757.86 | 115.8 | 0.7 | 96.1 | 0 | 0 | 253.1 | 0 | -219.06 | 0 | 2797.6
2018-12-10 02:00 | 2:00 | 2759 | 793.1 | 1752.666 | 115.8 | 0.7 | 96.1 | 0 | 0 | 241.6 | 0 | -240.966 | 0 | 2759
2018-12-10 03:00 | 3:00 | 2747.6 | 793.1 | 1752.219 | 115.8 | 0.7 | 96.1 | 0 | 0 | 241.6 | 0 | -251.919 | 0 | 2747.6
2018-12-10 04:00 | 4:00 | 2787.3 | 793.1 | 1759.06 | 115.8 | 0.7 | 96.1 | 0 | 0 | 241.6 | 0 | -219.06 | 0 | 2787.3
2018-12-10 05:00 | 5:00 | 2984.2 | 793.1 | 1829.177 | 122.1 | 0.7 | 96.1 | 0 | 0 | 241.6 | 0 | -98.577 | 0 | 2984.2
2018-12-10 06:00 | 6:00 | 3450.9 | 793.1 | 2184.4 | 146.5 | 0.7 | 96.1 | 0 | 0 | 230.1 | 0 | 0 | 0 | 3450.9
2018-12-10 07:00 | 7:00 | 3878.7 | 793.1 | 2520.3 | 146.5 | 0.7 | 96.1 | 103.4 | 0 | 218.6 | 0 | 0 | 0 | 3878.7
2018-12-10 08:00 | 8:00 | 4259.6 | 793.1 | 2598.982 | 115.8 | 0.7 | 96.1 | 382.7 | 0 | 207.1 | 0 | 65.118 | 0 | 4259.6
2018-12-10 09:00 | 9:00 | 4432.1 | 793.1 | 2602.5 | 115.8 | 0.7 | 96.1 | 628.3 | 0 | 195.6 | 0 | 0 | 0 | 4432.1
2018-12-10 10:00 | 10:00 | 4403.9 | 793.1 | 2419.3 | 115.8 | 0.7 | 96.1 | 794.8 | 0 | 184.1 | 0 | 0 | 0 | 4403.9
2018-12-10 11:00 | 11:00 | 4334.6 | 793.1 | 2320.2 | 115.8 | 0.7 | 96.1 | 836.1 | 0 | 172.6 | 0 | 0 | 0 | 4334.6
2018-12-10 12:00 | 12:00 | 4041.7 | 793.1 | 2178.489 | 115.8 | 0.7 | 96.1 | 838.8 | 0 | 161.1 | 0 | -142.389 | 0 | 4041.7
2018-12-10 13:00 | 13:00 | 4139.4 | 793.1 | 2260.712 | 115.8 | 0.7 | 96.1 | 755.7 | 0 | 161.1 | 0 | -43.812 | 0 | 4139.4
2018-12-10 14:00 | 14:00 | 4125.4 | 793.1 | 2450.5 | 115.8 | 0.7 | 96.1 | 519.6 | 0 | 149.6 | 0 | 0 | 0 | 4125.4
2018-12-10 15:00 | 15:00 | 4174.1 | 793.1 | 2871.7 | 115.8 | 0.7 | 96.1 | 181.6 | 0 | 115.1 | 0 | 0 | 0 | 4174.1
2018-12-10 16:00 | 16:00 | 4387.1 | 793.1 | 3040.093 | 146.5 | 0.7 | 96.1 | 0.8 | 0 | 103.6 | 0 | 206.207 | 0 | 4387.1
2018-12-10 17:00 | 17:00 | 4541 | 793.1 | 3037.722 | 216.1 | 0.7 | 96.1 | 0 | 0 | 115.1 | 0 | 282.178 | 0 | 4541
2018-12-10 18:00 | 18:00 | 4507.1 | 793.1 | 3036.381 | 216.1 | 0.7 | 96.1 | 0 | 0 | 115.1 | 0 | 249.619 | 0 | 4507.1
2018-12-10 19:00 | 19:00 | 4407.6 | 793.1 | 2958.587 | 216.1 | 0.7 | 96.1 | 0 | 0 | 115.1 | 0 | 227.913 | 0 | 4407.6
2018-12-10 20:00 | 20:00 | 4282.2 | 793.1 | 2888.099 | 216.1 | 0.7 | 96.1 | 0 | 0 | 103.6 | 0 | 184.501 | 0 | 4282.2
2018-12-10 21:00 | 21:00 | 4129.4 | 793.1 | 2885.947 | 216.1 | 0.7 | 96.1 | 0 | 0 | 126.6 | 0 | 10.853 | 0 | 4129.4
2018-12-10 22:00 | 22:00 | 3900.1 | 793.1 | 2668.1 | 215.5 | 0.7 | 96.1 | 0 | 0 | 126.6 | 0 | 0 | 0 | 3900.1
2018-12-10 23:00 | 23:00 | 3635.2 | 793.1 | 2483.7 | 146.5 | 0.7 | 96.1 | 0 | 0 | 115.1 | 0 | 0 | 0 | 3635.2
2018-12-11 | 0:00 | 3320.3 | 793.1 | 2204.7 | 122.1 | 0.7 | 96.1 | 0 | 0 | 103.6 | 0 | 0 | 0 | 3320.3
2018-12-11 01:00 | 1:00 | 3152.5 | 793.1 | 2043.2 | 115.8 | 0.7 | 96.1 | 0 | 0 | 103.6 | 0 | 0 | 0 | 3152.5
2018-12-11 02:00 | 2:00 | 3080.1 | 793.1 | 1947.8 | 115.8 | 0.7 | 96.1 | 0 | 0 | 126.6 | 0 | 0 | 0 | 3080.1
2018-12-11 03:00 | 3:00 | 3064.9 | 793.1 | 1932.6 | 115.8 | 0.7 | 96.1 | 0 | 0 | 126.6 | 0 | 0 | 0 | 3064.9
2018-12-11 04:00 | 4:00 | 3108.2 | 793.1 | 1987.4 | 115.8 | 0.7 | 96.1 | 0 | 0 | 115.1 | 0 | 0 | 0 | 3108.2
2018-12-11 05:00 | 5:00 | 3323.4 | 793.1 | 2184.8 | 122.1 | 0.7 | 96.1 | 0 | 0 | 126.6 | 0 | 0 | 0 | 3323.4
2018-12-11 06:00 | 6:00 | 3813.9 | 793.1 | 2650.9 | 146.5 | 0.7 | 96.1 | 0 | 0 | 126.6 | 0 | 0 | 0 | 3813.9
2018-12-11 07:00 | 7:00 | 4176.2 | 793.1 | 2874.747 | 146.5 | 0.7 | 96.1 | 127.6 | 0 | 126.6 | 0 | 10.853 | 0 | 4176.2
2018-12-11 08:00 | 8:00 | 4424.9 | 793.1 | 2818.7 | 115.8 | 0.7 | 96.1 | 473.9 | 0 | 126.6 | 0 | 0 | 0 | 4424.9
2018-12-11 09:00 | 9:00 | 4605.6 | 793.1 | 2861.641 | 115.8 | 0.7 | 96.1 | 602.1 | 0 | 103.6 | 0 | 32.559 | 0 | 4605.6
2018-12-11 10:00 | 10:00 | 4535.2 | 793.1 | 2798.476 | 115.8 | 0.7 | 96.1 | 552.1 | 0 | 92.1 | 0 | 86.824 | 0 | 4535.2
2018-12-11 11:00 | 11:00 | 4471.6 | 793.1 | 2794.994 | 115.8 | 0.7 | 96.1 | 568.7 | 0 | 80.5 | 0 | 21.706 | 0 | 4471.6
2018-12-11 12:00 | 12:00 | 4280 | 793.1 | 2643.9 | 115.8 | 0.7 | 96.1 | 549.9 | 0 | 80.5 | 0 | 0 | 0 | 4280
2018-12-11 13:00 | 13:00 | 4398.8 | 793.1 | 2798.3 | 115.8 | 0.7 | 96.1 | 502.7 | 0 | 92.1 | 0 | 0 | 0 | 4398.8
2018-12-11 14:00 | 14:00 | 4457.9 | 793.1 | 3035.241 | 115.8 | 0.7 | 96.1 | 292.3 | 0 | 92.1 | 0 | 32.559 | 0 | 4457.9
2018-12-11 15:00 | 15:00 | 4448.3 | 793.1 | 3137.058 | 115.8 | 0.7 | 96.1 | 50 | 0 | 103.6 | 0 | 151.942 | 0 | 4448.3
2018-12-11 16:00 | 16:00 | 4644.6 | 793.1 | 3144.857 | 146.5 | 0.7 | 96.1 | 0.3 | 0 | 126.6 | 0 | 336.443 | 0 | 4644.6
2018-12-11 17:00 | 17:00 | 4700 | 793.1 | 3140.516 | 216.1 | 0.7 | 96.1 | 0 | 0 | 149.6 | 0 | 303.884 | 0 | 4700
2018-12-11 18:00 | 18:00 | 4629.9 | 793.1 | 3145.093 | 216.1 | 0.7 | 96.1 | 0 | 0 | 172.6 | 0 | 206.207 | 0 | 4629.9
2018-12-11 19:00 | 19:00 | 4518.4 | 793.1 | 3054.652 | 216.1 | 0.7 | 96.1 | 0 | 0 | 184.1 | 0 | 173.648 | 0 | 4518.4
2018-12-11 20:00 | 20:00 | 4378.8 | 793.1 | 2969.317 | 216.1 | 0.7 | 96.1 | 0 | 0 | 184.1 | 0 | 119.383 | 0 | 4378.8
2018-12-11 21:00 | 21:00 | 4219.4 | 793.1 | 2929.3 | 216.1 | 0.7 | 96.1 | 0 | 0 | 184.1 | 0 | 0 | 0 | 4219.4
2018-12-11 22:00 | 22:00 | 4003.1 | 793.1 | 2713.6 | 215.5 | 0.7 | 96.1 | 0 | 0 | 184.1 | 0 | 0 | 0 | 4003.1
2018-12-11 23:00 | 23:00 | 3717.1 | 793.1 | 2485.1 | 146.5 | 0.7 | 96.1 | 0 | 0 | 195.6 | 0 | 0 | 0 | 3717.1
2018-12-12 | 0:00 | 3394.9 | 793.1 | 2244.8 | 122.1 | 0.7 | 96.1 | 0 | 0 | 138.1 | 0 | 0 | 0 | 3394.9
2018-12-12 01:00 | 1:00 | 3208.3 | 793.1 | 2076 | 115.8 | 0.7 | 96.1 | 0 | 0 | 126.6 | 0 | 0 | 0 | 3208.3
2018-12-12 02:00 | 2:00 | 3115.5 | 793.1 | 2006.2 | 115.8 | 0.7 | 96.1 | 0 | 0 | 103.6 | 0 | 0 | 0 | 3115.5
2018-12-12 03:00 | 3:00 | 3064.1 | 793.1 | 1966.3 | 115.8 | 0.7 | 96.1 | 0 | 0 | 92.1 | 0 | 0 | 0 | 3064.1
2018-12-12 04:00 | 4:00 | 3072.5 | 793.1 | 1974.7 | 115.8 | 0.7 | 96.1 | 0 | 0 | 92.1 | 0 | 0 | 0 | 3072.5
2018-12-12 05:00 | 5:00 | 3240.1 | 793.1 | 2147.6 | 122.1 | 0.7 | 96.1 | 0 | 0 | 80.5 | 0 | 0 | 0 | 3240.1
2018-12-12 06:00 | 6:00 | 3674.2 | 793.1 | 2557.3 | 146.5 | 0.7 | 96.1 | 0 | 0 | 80.5 | 0 | 0 | 0 | 3674.2
2018-12-12 07:00 | 7:00 | 4090.1 | 793.1 | 2922.8 | 146.5 | 0.7 | 96.1 | 38.8 | 0 | 92.1 | 0 | 0 | 0 | 4090.1
2018-12-12 08:00 | 8:00 | 4513.6 | 793.1 | 3059.493 | 115.8 | 0.7 | 96.1 | 150.1 | 0 | 92.1 | 0 | 206.207 | 0 | 4513.6
2018-12-12 09:00 | 9:00 | 4739.4 | 793.1 | 3144.093 | 115.8 | 0.7 | 96.1 | 268.3 | 0 | 115.1 | 0 | 206.207 | 0 | 4739.4
2018-12-12 10:00 | 10:00 | 4678.5 | 793.1 | 3034.17 | 115.8 | 0.7 | 96.1 | 415 | 0 | 115.1 | 0 | 108.53 | 0 | 4678.5
2018-12-12 11:00 | 11:00 | 4475.3 | 793.1 | 2880.6 | 115.8 | 0.7 | 96.1 | 439.4 | 0 | 149.6 | 0 | 0 | 0 | 4475.3
2018-12-12 12:00 | 12:00 | 4176.8 | 793.1 | 2488.7 | 115.8 | 0.7 | 96.1 | 521.3 | 0 | 161.1 | 0 | 0 | 0 | 4176.8
2018-12-12 13:00 | 13:00 | 4225.5 | 793.1 | 2567.2 | 115.8 | 0.7 | 96.1 | 468.5 | 0 | 184.1 | 0 | 0 | 0 | 4225.5
2018-12-12 14:00 | 14:00 | 4195.4 | 793.1 | 2643.1 | 115.8 | 0.7 | 96.1 | 339.5 | 0 | 207.1 | 0 | 0 | 0 | 4195.4
2018-12-12 15:00 | 15:00 | 4212.3 | 793.1 | 2860.1 | 115.8 | 0.7 | 96.1 | 116.4 | 0 | 230.1 | 0 | 0 | 0 | 4212.3
2018-12-12 16:00 | 16:00 | 4393.7 | 793.1 | 3016.576 | 146.5 | 0.7 | 96.1 | 0.8 | 0 | 253.1 | 0 | 86.824 | 0 | 4393.7
2018-12-12 17:00 | 17:00 | 4475 | 793.1 | 3027.035 | 216.1 | 0.7 | 96.1 | 0 | 0 | 287.7 | 0 | 54.265 | 0 | 4475
2018-12-12 18:00 | 18:00 | 4418.5 | 793.1 | 2948.829 | 216.1 | 0.7 | 96.1 | 0 | 0 | 287.7 | 0 | 75.971 | 0 | 4418.5
2018-12-12 19:00 | 19:00 | 4305 | 793.1 | 2858.329 | 216.1 | 0.7 | 96.1 | 0 | 0 | 264.7 | 0 | 75.971 | 0 | 4305
2018-12-12 20:00 | 20:00 | 4177.9 | 793.1 | 2818.8 | 216.1 | 0.7 | 96.1 | 0 | 0 | 253.1 | 0 | 0 | 0 | 4177.9
2018-12-12 21:00 | 21:00 | 4018.3 | 793.1 | 2647.6 | 216.1 | 0.7 | 96.1 | 0 | 0 | 264.7 | 0 | 0 | 0 | 4018.3
2018-12-12 22:00 | 22:00 | 3817.3 | 793.1 | 2447.2 | 215.5 | 0.7 | 96.1 | 0 | 0 | 264.7 | 0 | 0 | 0 | 3817.3
2018-12-12 23:00 | 23:00 | 3552.1 | 793.1 | 2251 | 146.5 | 0.7 | 96.1 | 0 | 0 | 264.7 | 0 | 0 | 0 | 3552.1
2018-12-13 | 0:00 | 3266.6 | 793.1 | 1909.4 | 122.1 | 0.7 | 96.1 | 0 | 0 | 345.2 | 0 | 0 | 0 | 3266.6
2018-12-13 01:00 | 1:00 | 3103 | 793.1 | 1873.13 | 115.8 | 0.7 | 96.1 | 0 | 0 | 333.7 | 0 | -109.53 | 0 | 3103
2018-12-13 02:00 | 2:00 | 3042.4 | 793.1 | 1901.248 | 115.8 | 0.7 | 96.1 | 0 | 0 | 310.7 | 0 | -175.248 | 0 | 3042.4
2018-12-13 03:00 | 3:00 | 3018.6 | 793.1 | 1910.854 | 115.8 | 0.7 | 96.1 | 0 | 0 | 299.2 | 0 | -197.154 | 0 | 3018.6
2018-12-13 04:00 | 4:00 | 3070.7 | 793.1 | 1908.736 | 115.8 | 0.7 | 96.1 | 0 | 0 | 287.7 | 0 | -131.436 | 0 | 3070.7
2018-12-13 05:00 | 5:00 | 3273.6 | 793.1 | 1985.4 | 122.1 | 0.7 | 96.1 | 0 | 0 | 276.2 | 0 | 0 | 0 | 3273.6
2018-12-13 06:00 | 6:00 | 3730.5 | 793.1 | 2441 | 146.5 | 0.7 | 96.1 | 0 | 0 | 253.1 | 0 | 0 | 0 | 3730.5
2018-12-13 07:00 | 7:00 | 4059.6 | 793.1 | 2671.6 | 146.5 | 0.7 | 96.1 | 121.5 | 0 | 230.1 | 0 | 0 | 0 | 4059.6
2018-12-13 08:00 | 8:00 | 4312.7 | 793.1 | 2611.747 | 115.8 | 0.7 | 96.1 | 488.8 | 0 | 195.6 | 0 | 10.853 | 0 | 4312.7
2018-12-13 09:00 | 9:00 | 4411.8 | 793.1 | 2514 | 115.8 | 0.7 | 96.1 | 731 | 0 | 161.1 | 0 | 0 | 0 | 4411.8
2018-12-13 10:00 | 10:00 | 4304.1 | 793.1 | 2243.6 | 115.8 | 0.7 | 96.1 | 893.7 | 0 | 161.1 | 0 | 0 | 0 | 4304.1
2018-12-13 11:00 | 11:00 | 4270.5 | 793.1 | 2207.5 | 115.8 | 0.7 | 96.1 | 896.2 | 0 | 161.1 | 0 | 0 | 0 | 4270.5
2018-12-13 12:00 | 12:00 | 4105.1 | 793.1 | 2196.7 | 115.8 | 0.7 | 96.1 | 741.6 | 0 | 161.1 | 0 | 0 | 0 | 4105.1
2018-12-13 13:00 | 13:00 | 4215.8 | 793.1 | 2513.5 | 115.8 | 0.7 | 96.1 | 547 | 0 | 149.6 | 0 | 0 | 0 | 4215.8
2018-12-13 14:00 | 14:00 | 4246.2 | 793.1 | 2775.2 | 115.8 | 0.7 | 96.1 | 327.2 | 0 | 138.1 | 0 | 0 | 0 | 4246.2
2018-12-13 15:00 | 15:00 | 4292.5 | 793.1 | 3023.541 | 115.8 | 0.7 | 96.1 | 104.1 | 0 | 126.6 | 0 | 32.559 | 0 | 4292.5
2018-12-13 16:00 | 16:00 | 4515.6 | 793.1 | 3131.9956 | 146.5 | 0.7 | 96.1 | 0.6 | 0 | 138.1 | 0 | 208.5044 | 0 | 4515.6
2018-12-13 17:00 | 17:00 | 4610.2 | 793.1 | 3139.481 | 216.1 | 0.7 | 96.1 | 0 | 0 | 115.1 | 0 | 249.619 | 0 | 4610.2
2018-12-13 18:00 | 18:00 | 4555.2 | 793.1 | 3129.934 | 216.1 | 0.7 | 96.1 | 0 | 0 | 80.5 | 0 | 238.766 | 0 | 4555.2
2018-12-13 19:00 | 19:00 | 4423.1 | 793.1 | 3051.352 | 216.1 | 0.7 | 96.1 | 0 | 0 | 92.1 | 0 | 173.648 | 0 | 4423.1
2018-12-13 20:00 | 20:00 | 4284.2 | 793.1 | 3051.6 | 216.1 | 0.7 | 96.1 | 0 | 0 | 126.6 | 0 | 0 | 0 | 4284.2
2018-12-13 21:00 | 21:00 | 4122.6 | 793.1 | 2844 | 216.1 | 0.7 | 96.1 | 0 | 0 | 172.6 | 0 | 0 | 0 | 4122.6
2018-12-13 22:00 | 22:00 | 3914.6 | 793.1 | 2636.6 | 215.5 | 0.7 | 96.1 | 0 | 0 | 172.6 | 0 | 0 | 0 | 3914.6
2018-12-13 23:00 | 23:00 | 3635.6 | 793.1 | 2438.1 | 146.5 | 0.7 | 96.1 | 0 | 0 | 161.1 | 0 | 0 | 0 | 3635.6
2018-12-14 | 0:00 | 3351.5 | 793.1 | 2120.9 | 122.1 | 0.7 | 96.1 | 0 | 0 | 218.6 | 0 | 0 | 0 | 3351.5
2018-12-14 01:00 | 1:00 | 3198.5 | 793.1 | 1951.2 | 115.8 | 0.7 | 96.1 | 0 | 0 | 241.6 | 0 | 0 | 0 | 3198.5
2018-12-14 02:00 | 2:00 | 3131 | 793.1 | 1883.7 | 115.8 | 0.7 | 96.1 | 0 | 0 | 241.6 | 0 | 0 | 0 | 3131
2018-12-14 03:00 | 3:00 | 3105.2 | 793.1 | 1857.353 | 115.8 | 0.7 | 96.1 | 0 | 0 | 253.1 | 0 | -10.953 | 0 | 3105.2
2018-12-14 04:00 | 4:00 | 3144.9 | 793.1 | 1862.453 | 115.8 | 0.7 | 96.1 | 0 | 0 | 287.7 | 0 | -10.953 | 0 | 3144.9
2018-12-14 05:00 | 5:00 | 3359 | 793.1 | 2024.8 | 122.1 | 0.7 | 96.1 | 0 | 0 | 322.2 | 0 | 0 | 0 | 3359
2018-12-14 06:00 | 6:00 | 3809.4 | 793.1 | 2439.3 | 146.5 | 0.7 | 96.1 | 0 | 0 | 333.7 | 0 | 0 | 0 | 3809.4
2018-12-14 07:00 | 7:00 | 4107.1 | 793.1 | 2546.729 | 146.5 | 0.7 | 96.1 | 125.8 | 0 | 322.2 | 0 | 75.971 | 0 | 4107.1
2018-12-14 08:00 | 8:00 | 4278.4 | 793.1 | 2437 | 115.8 | 0.7 | 96.1 | 536.5 | 0 | 299.2 | 0 | 0 | 0 | 4278.4
2018-12-14 09:00 | 9:00 | 4316.2 | 793.1 | 2193.2 | 115.8 | 0.7 | 96.1 | 864.2 | 0 | 253.1 | 0 | 0 | 0 | 4316.2
2018-12-14 10:00 | 10:00 | 4207.8 | 793.1 | 2055.695 | 115.8 | 0.7 | 96.1 | 1057.6 | 0 | 253.1 | 0 | -164.295 | 0 | 4207.8
2018-12-14 11:00 | 11:00 | 4119.7 | 793.1 | 1970.166 | 115.8 | 0.7 | 96.1 | 1108.6 | 0 | 276.2 | 0 | -240.966 | 0 | 4119.7
2018-12-14 12:00 | 12:00 | 3932.1 | 793.1 | 1962.549 | 115.8 | 0.7 | 96.1 | 1037.6 | 0 | 287.7 | 0 | -361.449 | 0 | 3932.1
2018-12-14 13:00 | 13:00 | 4052.2 | 793.1 | 1966.365 | 115.8 | 0.7 | 96.1 | 847.2 | 0 | 287.7 | 0 | -54.765 | 0 | 4052.2
2018-12-14 14:00 | 14:00 | 4122.2 | 793.1 | 2264.1 | 115.8 | 0.7 | 96.1 | 564.7 | 0 | 287.7 | 0 | 0 | 0 | 4122.2
2018-12-14 15:00 | 15:00 | 4212 | 793.1 | 2738.6 | 115.8 | 0.7 | 96.1 | 180 | 0 | 287.7 | 0 | 0 | 0 | 4212
2018-12-14 16:00 | 16:00 | 4453.5 | 793.1 | 2986.764 | 146.5 | 0.7 | 96.1 | 0.9 | 0 | 299.2 | 0 | 130.236 | 0 | 4453.5
2018-12-14 17:00 | 17:00 | 4584.7 | 793.1 | 2994.352 | 216.1 | 0.7 | 96.1 | 0 | 0 | 310.7 | 0 | 173.648 | 0 | 4584.7
2018-12-14 18:00 | 18:00 | 4527.4 | 793.1 | 2991.317 | 216.1 | 0.7 | 96.1 | 0 | 0 | 310.7 | 0 | 119.383 | 0 | 4527.4
2018-12-14 19:00 | 19:00 | 4421.6 | 793.1 | 2995.341 | 216.1 | 0.7 | 96.1 | 0 | 0 | 287.7 | 0 | 32.559 | 0 | 4421.6
2018-12-14 20:00 | 20:00 | 4294 | 793.1 | 2934.9 | 216.1 | 0.7 | 96.1 | 0 | 0 | 253.1 | 0 | 0 | 0 | 4294
2018-12-14 21:00 | 21:00 | 4142.5 | 793.1 | 2783.4 | 216.1 | 0.7 | 96.1 | 0 | 0 | 253.1 | 0 | 0 | 0 | 4142.5
2018-12-14 22:00 | 22:00 | 3960.8 | 793.1 | 2625.3 | 215.5 | 0.7 | 96.1 | 0 | 0 | 230.1 | 0 | 0 | 0 | 3960.8
2018-12-14 23:00 | 23:00 | 3709.3 | 793.1 | 2465.8 | 146.5 | 0.7 | 96.1 | 0 | 0 | 207.1 | 0 | 0 | 0 | 3709.3
2018-12-15 | 0:00 | 3406.6 | 793.1 | 2199 | 122.1 | 0.7 | 96.1 | 0 | 0 | 195.6 | 0 | 0 | 0 | 3406.6
2018-12-15 01:00 | 1:00 | 3221.9 | 793.1 | 2032.1 | 115.8 | 0.7 | 96.1 | 0 | 0 | 184.1 | 0 | 0 | 0 | 3221.9
2018-12-15 02:00 | 2:00 | 3130.1 | 793.1 | 1928.8 | 115.8 | 0.7 | 96.1 | 0 | 0 | 195.6 | 0 | 0 | 0 | 3130.1
2018-12-15 03:00 | 3:00 | 3068.6 | 793.1 | 1901.8 | 115.8 | 0.7 | 96.1 | 0 | 0 | 161.1 | 0 | 0 | 0 | 3068.6
2018-12-15 04:00 | 4:00 | 3069.3 | 793.1 | 1914 | 115.8 | 0.7 | 96.1 | 0 | 0 | 149.6 | 0 | 0 | 0 | 3069.3
2018-12-15 05:00 | 5:00 | 3158.8 | 793.1 | 2008.7 | 122.1 | 0.7 | 96.1 | 0 | 0 | 138.1 | 0 | 0 | 0 | 3158.8
2018-12-15 06:00 | 6:00 | 3412.9 | 793.1 | 2226.9 | 146.5 | 0.7 | 96.1 | 0 | 0 | 149.6 | 0 | 0 | 0 | 3412.9
2018-12-15 07:00 | 7:00 | 3709.8 | 793.1 | 2299.964 | 146.5 | 0.7 | 96.1 | 116.6 | 0 | 126.6 | 0 | 130.236 | 0 | 3709.8
2018-12-15 08:00 | 8:00 | 3985.4 | 793.1 | 2290.788 | 115.8 | 0.7 | 96.1 | 507.4 | 0 | 138.1 | 0 | 43.412 | 0 | 3985.4
2018-12-15 09:00 | 9:00 | 4003.4 | 793.1 | 2045.9 | 115.8 | 0.7 | 96.1 | 813.7 | 0 | 138.1 | 0 | 0 | 0 | 4003.4
2018-12-15 10:00 | 10:00 | 3888.9 | 793.1 | 1959.86 | 115.8 | 0.7 | 96.1 | 1004.3 | 0 | 138.1 | 0 | -219.06 | 0 | 3888.9
2018-12-15 11:00 | 11:00 | 3789 | 793.1 | 1927.59 | 115.8 | 0.7 | 96.1 | 1046.2 | 0 | 138.1 | 0 | -328.59 | 0 | 3789
2018-12-15 12:00 | 12:00 | 3658.8 | 793.1 | 1890.896 | 115.8 | 0.7 | 96.1 | 986.1 | 0 | 126.6 | 0 | -350.496 | 0 | 3658.8
2018-12-15 13:00 | 13:00 | 3659.9 | 793.1 | 1900.154 | 115.8 | 0.7 | 96.1 | 824.6 | 0 | 126.6 | 0 | -197.154 | 0 | 3659.9
2018-12-15 14:00 | 14:00 | 3652.8 | 793.1 | 1940 | 115.8 | 0.7 | 96.1 | 569 | 0 | 138.1 | 0 | 0 | 0 | 3652.8
2018-12-15 15:00 | 15:00 | 3712.6 | 793.1 | 2345.4 | 115.8 | 0.7 | 96.1 | 211.9 | 0 | 149.6 | 0 | 0 | 0 | 3712.6
2018-12-15 16:00 | 16:00 | 3944.3 | 793.1 | 2745.4 | 146.5 | 0.7 | 96.1 | 1.4 | 0 | 161.1 | 0 | 0 | 0 | 3944.3
2018-12-15 17:00 | 17:00 | 4169 | 793.1 | 2835.488 | 216.1 | 0.7 | 96.1 | 0 | 0 | 184.1 | 0 | 43.412 | 0 | 4169
2018-12-15 18:00 | 18:00 | 4196.5 | 793.1 | 2831.076 | 216.1 | 0.7 | 96.1 | 0 | 0 | 172.6 | 0 | 86.824 | 0 | 4196.5
2018-12-15 19:00 | 19:00 | 4161.6 | 793.1 | 2828.735 | 216.1 | 0.7 | 96.1 | 0 | 0 | 172.6 | 0 | 54.265 | 0 | 4161.6
2018-12-15 20:00 | 20:00 | 4097.1 | 793.1 | 2830 | 216.1 | 0.7 | 96.1 | 0 | 0 | 161.1 | 0 | 0 | 0 | 4097.1
2018-12-15 21:00 | 21:00 | 3956.7 | 793.1 | 2701.1 | 216.1 | 0.7 | 96.1 | 0 | 0 | 149.6 | 0 | 0 | 0 | 3956.7
2018-12-15 22:00 | 22:00 | 3760.9 | 793.1 | 2505.9 | 215.5 | 0.7 | 96.1 | 0 | 0 | 149.6 | 0 | 0 | 0 | 3760.9
2018-12-15 23:00 | 23:00 | 3571.7 | 793.1 | 2397.2 | 146.5 | 0.7 | 96.1 | 0 | 0 | 138.1 | 0 | 0 | 0 | 3571.7
2018-12-16 | 0:00 | 3326.7 | 793.1 | 2188.1 | 122.1 | 0.7 | 96.1 | 0 | 0 | 126.6 | 0 | 0 | 0 | 3326.7
2018-12-16 01:00 | 1:00 | 3171.6 | 793.1 | 2062.3 | 115.8 | 0.7 | 96.1 | 0 | 0 | 103.6 | 0 | 0 | 0 | 3171.6
2018-12-16 02:00 | 2:00 | 3079.4 | 793.1 | 1993.2 | 115.8 | 0.7 | 96.1 | 0 | 0 | 80.5 | 0 | 0 | 0 | 3079.4
2018-12-16 03:00 | 3:00 | 3021.1 | 793.1 | 1946.4 | 115.8 | 0.7 | 96.1 | 0 | 0 | 69 | 0 | 0 | 0 | 3021.1
2018-12-16 04:00 | 4:00 | 3002.1 | 793.1 | 1938.9 | 115.8 | 0.7 | 96.1 | 0 | 0 | 57.5 | 0 | 0 | 0 | 3002.1
2018-12-16 05:00 | 5:00 | 3073.3 | 793.1 | 2015.3 | 122.1 | 0.7 | 96.1 | 0 | 0 | 46 | 0 | 0 | 0 | 3073.3
2018-12-16 06:00 | 6:00 | 3284.5 | 793.1 | 2190.6 | 146.5 | 0.7 | 96.1 | 0 | 0 | 57.5 | 0 | 0 | 0 | 3284.5
2018-12-16 07:00 | 7:00 | 3555.5 | 793.1 | 2348.2 | 146.5 | 0.7 | 96.1 | 113.4 | 0 | 57.5 | 0 | 0 | 0 | 3555.5
2018-12-16 08:00 | 8:00 | 3826 | 793.1 | 2267.9 | 115.8 | 0.7 | 96.1 | 483.4 | 0 | 69 | 0 | 0 | 0 | 3826
2018-12-16 09:00 | 9:00 | 3969.8 | 793.1 | 2235 | 115.8 | 0.7 | 96.1 | 683.1 | 0 | 46 | 0 | 0 | 0 | 3969.8
2018-12-16 10:00 | 10:00 | 3915.6 | 793.1 | 2197.2 | 115.8 | 0.7 | 96.1 | 678.2 | 0 | 34.5 | 0 | 0 | 0 | 3915.6
2018-12-16 11:00 | 11:00 | 3885 | 793.1 | 2226.1 | 115.8 | 0.7 | 96.1 | 595.7 | 0 | 57.5 | 0 | 0 | 0 | 3885
2018-12-16 12:00 | 12:00 | 3844.9 | 793.1 | 2291.2 | 115.8 | 0.7 | 96.1 | 479 | 0 | 69 | 0 | 0 | 0 | 3844.9
2018-12-16 13:00 | 13:00 | 3797.2 | 793.1 | 2360.1 | 115.8 | 0.7 | 96.1 | 339.3 | 0 | 92.1 | 0 | 0 | 0 | 3797.2
2018-12-16 14:00 | 14:00 | 3722.9 | 793.1 | 2396.7 | 115.8 | 0.7 | 96.1 | 205.4 | 0 | 115.1 | 0 | 0 | 0 | 3722.9
2018-12-16 15:00 | 15:00 | 3729.9 | 793.1 | 2521.5 | 115.8 | 0.7 | 96.1 | 64.6 | 0 | 138.1 | 0 | 0 | 0 | 3729.9
2018-12-16 16:00 | 16:00 | 3987.3 | 793.1 | 2789.2 | 146.5 | 0.7 | 96.1 | 0.6 | 0 | 161.1 | 0 | 0 | 0 | 3987.3
2018-12-16 17:00 | 17:00 | 4225.4 | 793.1 | 2849.123 | 216.1 | 0.7 | 96.1 | 0 | 0 | 172.6 | 0 | 97.677 | 0 | 4225.4
2018-12-16 18:00 | 18:00 | 4271.3 | 793.1 | 2850.964 | 216.1 | 0.7 | 96.1 | 0 | 0 | 184.1 | 0 | 130.236 | 0 | 4271.3
2018-12-16 19:00 | 19:00 | 4258.8 | 793.1 | 2849.317 | 216.1 | 0.7 | 96.1 | 0 | 0 | 184.1 | 0 | 119.383 | 0 | 4258.8
2018-12-16 20:00 | 20:00 | 4192.8 | 793.1 | 2850.8081 | 216.1 | 0.7 | 96.1 | 0 | 0 | 172.6 | 0 | 63.3919 | 0 | 4192.8
2018-12-16 21:00 | 21:00 | 4039.6 | 793.1 | 2761 | 216.1 | 0.7 | 96.1 | 0 | 0 | 172.6 | 0 | 0 | 0 | 4039.6
2018-12-16 22:00 | 22:00 | 3763.1 | 793.1 | 2485.1 | 215.5 | 0.7 | 96.1 | 0 | 0 | 172.6 | 0 | 0 | 0 | 3763.1
2018-12-16 23:00 | 23:00 | 3510.9 | 793.1 | 2301.9 | 146.5 | 0.7 | 96.1 | 0 | 0 | 172.6 | 0 | 0 | 0 | 3510.9
2018-12-17 | 0:00 | 3221 | 793.1 | 2024.9 | 122.1 | 0.7 | 96.1 | 0 | 0 | 184.1 | 0 | 0 | 0 | 3221
2018-12-17 01:00 | 1:00 | 3054.3 | 793.1 | 1876 | 115.8 | 0.7 | 96.1 | 0 | 0 | 172.6 | 0 | 0 | 0 | 3054.3
2018-12-17 02:00 | 2:00 | 2963 | 793.1 | 1818.653 | 115.8 | 0.7 | 96.1 | 0 | 0 | 149.6 | 0 | -10.953 | 0 | 2963
2018-12-17 03:00 | 3:00 | 2917.9 | 793.1 | 1818.459 | 115.8 | 0.7 | 96.1 | 0 | 0 | 126.6 | 0 | -32.859 | 0 | 2917.9
2018-12-17 04:00 | 4:00 | 2942.8 | 793.1 | 1821.453 | 115.8 | 0.7 | 96.1 | 0 | 0 | 126.6 | 0 | -10.953 | 0 | 2942.8
2018-12-17 05:00 | 5:00 | 3164.5 | 793.1 | 2025.9 | 122.1 | 0.7 | 96.1 | 0 | 0 | 126.6 | 0 | 0 | 0 | 3164.5
2018-12-17 06:00 | 6:00 | 3668.3 | 793.1 | 2505.3 | 146.5 | 0.7 | 96.1 | 0 | 0 | 126.6 | 0 | 0 | 0 | 3668.3
2018-12-17 07:00 | 7:00 | 4160.1 | 793.1 | 2889.735 | 146.5 | 0.7 | 96.1 | 41.6 | 0 | 138.1 | 0 | 54.265 | 0 | 4160.1
2018-12-17 08:00 | 8:00 | 4604 | 793.1 | 2980.863 | 115.8 | 0.7 | 96.1 | 176.1 | 0 | 126.6 | 0 | 314.737 | 0 | 4604
2018-12-17 09:00 | 9:00 | 4829.8 | 793.1 | 2978.045 | 115.8 | 0.7 | 96.1 | 362.6 | 0 | 103.6 | 0 | 379.855 | 0 | 4829.8
2018-12-17 10:00 | 10:00 | 4684.8 | 793.1 | 2888.829 | 115.8 | 0.7 | 96.1 | 610.7 | 0 | 103.6 | 0 | 75.971 | 0 | 4684.8
2018-12-17 11:00 | 11:00 | 4455.2 | 793.1 | 2492.4 | 115.8 | 0.7 | 96.1 | 830.5 | 0 | 126.6 | 0 | 0 | 0 | 4455.2
2018-12-17 12:00 | 12:00 | 4079.7 | 793.1 | 2114.565 | 115.8 | 0.7 | 96.1 | 899.1 | 0 | 115.1 | 0 | -54.765 | 0 | 4079.7
2018-12-17 13:00 | 13:00 | 4078.7 | 793.1 | 2139.2 | 115.8 | 0.7 | 96.1 | 841.7 | 0 | 92.1 | 0 | 0 | 0 | 4078.7
2018-12-17 14:00 | 14:00 | 4059.1 | 793.1 | 2320.5 | 115.8 | 0.7 | 96.1 | 617.8 | 0 | 115.1 | 0 | 0 | 0 | 4059.1
2018-12-17 15:00 | 15:00 | 4064.7 | 793.1 | 2700.9 | 115.8 | 0.7 | 96.1 | 220 | 0 | 138.1 | 0 | 0 | 0 | 4064.7
2018-12-17 16:00 | 16:00 | 4268 | 793.1 | 2905.558 | 146.5 | 0.7 | 96.1 | 1.5 | 0 | 172.6 | 0 | 151.942 | 0 | 4268
2018-12-17 17:00 | 17:00 | 4431.2 | 793.1 | 2902.334 | 216.1 | 0.7 | 96.1 | 0 | 0 | 184.1 | 0 | 238.766 | 0 | 4431.2
2018-12-17 18:00 | 18:00 | 4389.6 | 793.1 | 2902.852 | 216.1 | 0.7 | 96.1 | 0 | 0 | 207.1 | 0 | 173.648 | 0 | 4389.6
2018-12-17 19:00 | 19:00 | 4272.7 | 793.1 | 2837.629 | 216.1 | 0.7 | 96.1 | 0 | 0 | 253.1 | 0 | 75.971 | 0 | 4272.7
2018-12-17 20:00 | 20:00 | 4136.2 | 793.1 | 2754 | 216.1 | 0.7 | 96.1 | 0 | 0 | 276.2 | 0 | 0 | 0 | 4136.2
2018-12-17 21:00 | 21:00 | 3994.1 | 793.1 | 2577.4 | 216.1 | 0.7 | 96.1 | 0 | 0 | 310.7 | 0 | 0 | 0 | 3994.1
2018-12-17 22:00 | 22:00 | 3786.5 | 793.1 | 2370.4 | 215.5 | 0.7 | 96.1 | 0 | 0 | 310.7 | 0 | 0 | 0 | 3786.5
2018-12-17 23:00 | 23:00 | 3510.7 | 793.1 | 2163.6 | 146.5 | 0.7 | 96.1 | 0 | 0 | 310.7 | 0 | 0 | 0 | 3510.7
2018-12-18 | 0:00 | 3229.8 | 793.1 | 1893.959 | 122.1 | 0.7 | 96.1 | 0 | 0 | 356.7 | 0 | -32.859 | 0 | 3229.8
2018-12-18 01:00 | 1:00 | 3076.1 | 793.1 | 1855.542 | 115.8 | 0.7 | 96.1 | 0 | 0 | 368.2 | 0 | -153.342 | 0 | 3076.1
2018-12-18 02:00 | 2:00 | 3019.9 | 793.1 | 1799.889 | 115.8 | 0.7 | 96.1 | 0 | 0 | 356.7 | 0 | -142.389 | 0 | 3019.9
2018-12-18 03:00 | 3:00 | 2992.7 | 793.1 | 1794.595 | 115.8 | 0.7 | 96.1 | 0 | 0 | 356.7 | 0 | -164.295 | 0 | 2992.7
2018-12-18 04:00 | 4:00 | 3024.2 | 793.1 | 1793.783 | 115.8 | 0.7 | 96.1 | 0 | 0 | 345.2 | 0 | -120.483 | 0 | 3024.2
2018-12-18 05:00 | 5:00 | 3221.4 | 793.1 | 1898.153 | 122.1 | 0.7 | 96.1 | 0 | 0 | 322.2 | 0 | -10.953 | 0 | 3221.4
2018-12-18 06:00 | 6:00 | 3672 | 793.1 | 2301.9 | 146.5 | 0.7 | 96.1 | 0 | 0 | 333.7 | 0 | 0 | 0 | 3672
2018-12-18 07:00 | 7:00 | 4002.4 | 793.1 | 2388.364 | 146.5 | 0.7 | 96.1 | 113.7 | 0 | 333.7 | 0 | 130.236 | 0 | 4002.4
2018-12-18 08:00 | 8:00 | 4213.9 | 793.1 | 2365.2 | 115.8 | 0.7 | 96.1 | 520.8 | 0 | 322.2 | 0 | 0 | 0 | 4213.9
2018-12-18 09:00 | 9:00 | 4215 | 793.1 | 2049.3 | 115.8 | 0.7 | 96.1 | 860.8 | 0 | 299.2 | 0 | 0 | 0 | 4215
2018-12-18 10:00 | 10:00 | 4073.9 | 793.1 | 1940.96 | 115.8 | 0.7 | 96.1 | 1070.1 | 0 | 276.2 | 0 | -219.06 | 0 | 4073.9
2018-12-18 11:00 | 11:00 | 3967 | 793.1 | 1852.631 | 115.8 | 0.7 | 96.1 | 1139.7 | 0 | 264.7 | 0 | -295.731 | 0 | 3967
2018-12-18 12:00 | 12:00 | 3741.8 | 793.1 | 1854.726 | 115.8 | 0.7 | 96.1 | 1088.3 | 0 | 253.1 | 0 | -460.026 | 0 | 3741.8
2018-12-18 13:00 | 13:00 | 3862.7 | 793.1 | 1953.525 | 115.8 | 0.7 | 96.1 | 924.2 | 0 | 253.1 | 0 | -273.825 | 0 | 3862.7
2018-12-18 14:00 | 14:00 | 3907.9 | 793.1 | 2058.306 | 115.8 | 0.7 | 96.1 | 624.2 | 0 | 241.6 | 0 | -21.906 | 0 | 3907.9
2018-12-18 15:00 | 15:00 | 3962.7 | 793.1 | 2482.2 | 115.8 | 0.7 | 96.1 | 221.7 | 0 | 253.1 | 0 | 0 | 0 | 3962.7
2018-12-18 16:00 | 16:00 | 4160.4 | 793.1 | 2770.776 | 146.5 | 0.7 | 96.1 | 1.7 | 0 | 264.7 | 0 | 86.824 | 0 | 4160.4
2018-12-18 17:00 | 17:00 | 4342.4 | 793.1 | 2754.64 | 216.1 | 0.7 | 96.1 | 0 | 0 | 264.7 | 0 | 217.06 | 0 | 4342.4
2018-12-18 18:00 | 18:00 | 4322.3 | 793.1 | 2756.246 | 216.1 | 0.7 | 96.1 | 0 | 0 | 264.7 | 0 | 195.354 | 0 | 4322.3
2018-12-18 19:00 | 19:00 | 4228.5 | 793.1 | 2759.476 | 216.1 | 0.7 | 96.1 | 0 | 0 | 276.2 | 0 | 86.824 | 0 | 4228.5
2018-12-18 20:00 | 20:00 | 4117.7 | 793.1 | 2614.823 | 216.1 | 0.7 | 96.1 | 0 | 0 | 299.2 | 0 | 97.677 | 0 | 4117.7
2018-12-18 21:00 | 21:00 | 3983.4 | 793.1 | 2545.641 | 216.1 | 0.7 | 96.1 | 0 | 0 | 299.2 | 0 | 32.559 | 0 | 3983.4
2018-12-18 22:00 | 22:00 | 3800.3 | 793.1 | 2395.7 | 215.5 | 0.7 | 96.1 | 0 | 0 | 299.2 | 0 | 0 | 0 | 3800.3
2018-12-18 23:00 | 23:00 | 3542.4 | 793.1 | 2229.8 | 146.5 | 0.7 | 96.1 | 0 | 0 | 276.2 | 0 | 0 | 0 | 3542.4
2018-12-19 | 0:00 | 3270.6 | 793.1 | 1959.4 | 122.1 | 0.7 | 96.1 | 0 | 0 | 299.2 | 0 | 0 | 0 | 3270.6
2018-12-19 01:00 | 1:00 | 3116.1 | 793.1 | 1834.2 | 115.8 | 0.7 | 96.1 | 0 | 0 | 276.2 | 0 | 0 | 0 | 3116.1
2018-12-19 02:00 | 2:00 | 3058.4 | 793.1 | 1831.265 | 115.8 | 0.7 | 96.1 | 0 | 0 | 276.2 | 0 | -54.765 | 0 | 3058.4
2018-12-19 03:00 | 3:00 | 3031.2 | 793.1 | 1827.165 | 115.8 | 0.7 | 96.1 | 0 | 0 | 253.1 | 0 | -54.765 | 0 | 3031.2
2018-12-19 04:00 | 4:00 | 3077.1 | 793.1 | 1829.8 | 115.8 | 0.7 | 96.1 | 0 | 0 | 241.6 | 0 | 0 | 0 | 3077.1
2018-12-19 05:00 | 5:00 | 3286.5 | 793.1 | 2032.9 | 122.1 | 0.7 | 96.1 | 0 | 0 | 241.6 | 0 | 0 | 0 | 3286.5
2018-12-19 06:00 | 6:00 | 3768.9 | 793.1 | 2502.4 | 146.5 | 0.7 | 96.1 | 0 | 0 | 230.1 | 0 | 0 | 0 | 3768.9
2018-12-19 07:00 | 7:00 | 4088.7 | 793.1 | 2591.611 | 146.5 | 0.7 | 96.1 | 112.5 | 0 | 207.1 | 0 | 141.089 | 0 | 4088.7
2018-12-19 08:00 | 8:00 | 4268.5 | 793.1 | 2538.4 | 115.8 | 0.7 | 96.1 | 528.8 | 0 | 195.6 | 0 | 0 | 0 | 4268.5
2018-12-19 09:00 | 9:00 | 4256.8 | 793.1 | 2176.2 | 115.8 | 0.7 | 96.1 | 867.8 | 0 | 207.1 | 0 | 0 | 0 | 4256.8
2018-12-19 10:00 | 10:00 | 4088.3 | 793.1 | 2001.507 | 115.8 | 0.7 | 96.1 | 1070.6 | 0 | 218.6 | 0 | -208.107 | 0 | 4088.3
2018-12-19 11:00 | 11:00 | 3999.6 | 793.1 | 1908.225 | 115.8 | 0.7 | 96.1 | 1117.9 | 0 | 241.6 | 0 | -273.825 | 0 | 3999.6
2018-12-19 12:00 | 12:00 | 3817.1 | 793.1 | 1884.549 | 115.8 | 0.7 | 96.1 | 1023.6 | 0 | 264.7 | 0 | -361.449 | 0 | 3817.1
2018-12-19 13:00 | 13:00 | 3901 | 793.1 | 1918.542 | 115.8 | 0.7 | 96.1 | 853.9 | 0 | 276.2 | 0 | -153.342 | 0 | 3901
2018-12-19 14:00 | 14:00 | 3910.2 | 793.1 | 2002.7 | 115.8 | 0.7 | 96.1 | 614.1 | 0 | 287.7 | 0 | 0 | 0 | 3910.2
2018-12-19 15:00 | 15:00 | 3940.5 | 793.1 | 2445.2 | 115.8 | 0.7 | 96.1 | 213.4 | 0 | 276.2 | 0 | 0 | 0 | 3940.5
2018-12-19 16:00 | 16:00 | 4137 | 793.1 | 2811.4 | 146.5 | 0.7 | 96.1 | 1.5 | 0 | 287.7 | 0 | 0 | 0 | 4137
2018-12-19 17:00 | 17:00 | 4307.5 | 793.1 | 2803.329 | 216.1 | 0.7 | 96.1 | 0 | 0 | 322.2 | 0 | 75.971 | 0 | 4307.5
2018-12-19 18:00 | 18:00 | 4285.9 | 793.1 | 2802.141 | 216.1 | 0.7 | 96.1 | 0 | 0 | 345.2 | 0 | 32.559 | 0 | 4285.9
2018-12-19 19:00 | 19:00 | 4194.4 | 793.1 | 2731.7 | 216.1 | 0.7 | 96.1 | 0 | 0 | 356.7 | 0 | 0 | 0 | 4194.4
2018-12-19 20:00 | 20:00 | 4082.9 | 793.1 | 2643.2 | 216.1 | 0.7 | 96.1 | 0 | 0 | 333.7 | 0 | 0 | 0 | 4082.9
2018-12-19 21:00 | 21:00 | 3937.4 | 793.1 | 2509.2 | 216.1 | 0.7 | 96.1 | 0 | 0 | 322.2 | 0 | 0 | 0 | 3937.4
2018-12-19 22:00 | 22:00 | 3756.4 | 793.1 | 2340.3 | 215.5 | 0.7 | 96.1 | 0 | 0 | 310.7 | 0 | 0 | 0 | 3756.4
2018-12-19 23:00 | 23:00 | 3498.9 | 793.1 | 2163.3 | 146.5 | 0.7 | 96.1 | 0 | 0 | 299.2 | 0 | 0 | 0 | 3498.9
2018-12-20 | 0:00 | 3229.4 | 793.1 | 1918.2 | 122.1 | 0.7 | 96.1 | 0 | 0 | 299.2 | 0 | 0 | 0 | 3229.4
2018-12-20 01:00 | 1:00 | 3081.9 | 793.1 | 1800 | 115.8 | 0.7 | 96.1 | 0 | 0 | 276.2 | 0 | 0 | 0 | 3081.9
2018-12-20 02:00 | 2:00 | 3015.5 | 793.1 | 1787.818 | 115.8 | 0.7 | 96.1 | 0 | 0 | 287.7 | 0 | -65.718 | 0 | 3015.5
2018-12-20 03:00 | 3:00 | 3000.2 | 793.1 | 1783.471 | 115.8 | 0.7 | 96.1 | 0 | 0 | 287.7 | 0 | -76.671 | 0 | 3000.2
2018-12-20 04:00 | 4:00 | 3040.5 | 793.1 | 1790.912 | 115.8 | 0.7 | 96.1 | 0 | 0 | 287.7 | 0 | -43.812 | 0 | 3040.5
2018-12-20 05:00 | 5:00 | 3242.2 | 793.1 | 1977.1 | 122.1 | 0.7 | 96.1 | 0 | 0 | 253.1 | 0 | 0 | 0 | 3242.2
2018-12-20 06:00 | 6:00 | 3695.5 | 793.1 | 2406 | 146.5 | 0.7 | 96.1 | 0 | 0 | 253.1 | 0 | 0 | 0 | 3695.5
2018-12-20 07:00 | 7:00 | 4039.7 | 793.1 | 2589.023 | 146.5 | 0.7 | 96.1 | 98 | 0 | 218.6 | 0 | 97.677 | 0 | 4039.7
2018-12-20 08:00 | 8:00 | 4313.5 | 793.1 | 2585.282 | 115.8 | 0.7 | 96.1 | 461.8 | 0 | 195.6 | 0 | 65.118 | 0 | 4313.5
2018-12-20 09:00 | 9:00 | 4391.1 | 793.1 | 2471.9 | 115.8 | 0.7 | 96.1 | 740.9 | 0 | 172.6 | 0 | 0 | 0 | 4391.1
2018-12-20 10:00 | 10:00 | 4169.1 | 793.1 | 2071.8 | 115.8 | 0.7 | 96.1 | 907.5 | 0 | 184.1 | 0 | 0 | 0 | 4169.1
2018-12-20 11:00 | 11:00 | 3986.2 | 793.1 | 1942.36 | 115.8 | 0.7 | 96.1 | 1073.1 | 0 | 184.1 | 0 | -219.06 | 0 | 3986.2
2018-12-20 12:00 | 12:00 | 3797.5 | 793.1 | 1943.749 | 115.8 | 0.7 | 96.1 | 1025.4 | 0 | 184.1 | 0 | -361.449 | 0 | 3797.5
2018-12-20 13:00 | 13:00 | 3874.7 | 793.1 | 1950.677 | 115.8 | 0.7 | 96.1 | 821.3 | 0 | 195.6 | 0 | -98.577 | 0 | 3874.7
2018-12-20 14:00 | 14:00 | 3875.1 | 793.1 | 2125.2 | 115.8 | 0.7 | 96.1 | 537.1 | 0 | 207.1 | 0 | 0 | 0 | 3875.1
2018-12-20 15:00 | 15:00 | 3894.1 | 793.1 | 2519.1 | 115.8 | 0.7 | 96.1 | 185.2 | 0 | 184.1 | 0 | 0 | 0 | 3894.1
2018-12-20 16:00 | 16:00 | 4104.1 | 793.1 | 2849.841 | 146.5 | 0.7 | 96.1 | 1.2 | 0 | 184.1 | 0 | 32.559 | 0 | 4104.1
2018-12-20 17:00 | 17:00 | 4267.7 | 793.1 | 2846.717 | 216.1 | 0.7 | 96.1 | 0 | 0 | 195.6 | 0 | 119.383 | 0 | 4267.7
2018-12-20 18:00 | 18:00 | 4244.8 | 793.1 | 2844.229 | 216.1 | 0.7 | 96.1 | 0 | 0 | 218.6 | 0 | 75.971 | 0 | 4244.8
2018-12-20 19:00 | 19:00 | 4150 | 793.1 | 2813.9 | 216.1 | 0.7 | 96.1 | 0 | 0 | 230.1 | 0 | 0 | 0 | 4150
2018-12-20 20:00 | 20:00 | 4029.1 | 793.1 | 2693 | 216.1 | 0.7 | 96.1 | 0 | 0 | 230.1 | 0 | 0 | 0 | 4029.1
2018-12-20 21:00 | 21:00 | 3894.8 | 793.1 | 2558.7 | 216.1 | 0.7 | 96.1 | 0 | 0 | 230.1 | 0 | 0 | 0 | 3894.8
2018-12-20 22:00 | 22:00 | 3708 | 793.1 | 2384 | 215.5 | 0.7 | 96.1 | 0 | 0 | 218.6 | 0 | 0 | 0 | 3708
2018-12-20 23:00 | 23:00 | 3480 | 793.1 | 2225 | 146.5 | 0.7 | 96.1 | 0 | 0 | 218.6 | 0 | 0 | 0 | 3480
2018-12-21 | 0:00 | 3211.8 | 793.1 | 1992.7 | 122.1 | 0.7 | 96.1 | 0 | 0 | 207.1 | 0 | 0 | 0 | 3211.8
2018-12-21 01:00 | 1:00 | 3068.4 | 793.1 | 1867.1 | 115.8 | 0.7 | 96.1 | 0 | 0 | 195.6 | 0 | 0 | 0 | 3068.4
2018-12-21 02:00 | 2:00 | 3014.7 | 793.1 | 1824.9 | 115.8 | 0.7 | 96.1 | 0 | 0 | 184.1 | 0 | 0 | 0 | 3014.7
2018-12-21 03:00 | 3:00 | 3000.2 | 793.1 | 1810.4 | 115.8 | 0.7 | 96.1 | 0 | 0 | 184.1 | 0 | 0 | 0 | 3000.2
2018-12-21 04:00 | 4:00 | 3042.5 | 793.1 | 1875.7 | 115.8 | 0.7 | 96.1 | 0 | 0 | 161.1 | 0 | 0 | 0 | 3042.5
2018-12-21 05:00 | 5:00 | 3255.7 | 793.1 | 2094.1 | 122.1 | 0.7 | 96.1 | 0 | 0 | 149.6 | 0 | 0 | 0 | 3255.7
2018-12-21 06:00 | 6:00 | 3719.3 | 793.1 | 2533.3 | 146.5 | 0.7 | 96.1 | 0 | 0 | 149.6 | 0 | 0 | 0 | 3719.3
2018-12-21 07:00 | 7:00 | 4026.9 | 793.1 | 2629.823 | 146.5 | 0.7 | 96.1 | 101.9 | 0 | 161.1 | 0 | 97.677 | 0 | 4026.9
2018-12-21 08:00 | 8:00 | 4227.9 | 793.1 | 2547.894 | 115.8 | 0.7 | 96.1 | 514.5 | 0 | 138.1 | 0 | 21.706 | 0 | 4227.9
2018-12-21 09:00 | 9:00 | 4220.1 | 793.1 | 2242.2 | 115.8 | 0.7 | 96.1 | 857.1 | 0 | 115.1 | 0 | 0 | 0 | 4220.1
2018-12-21 10:00 | 10:00 | 4062.6 | 793.1 | 1968.124 | 115.8 | 0.7 | 96.1 | 1061.3 | 0 | 115.1 | 0 | -87.624 | 0 | 4062.6
2018-12-21 11:00 | 11:00 | 3941.2 | 793.1 | 1944.872 | 115.8 | 0.7 | 96.1 | 1126.9 | 0 | 126.6 | 0 | -262.872 | 0 | 3941.2
2018-12-21 12:00 | 12:00 | 3714.7 | 793.1 | 1931.867 | 115.8 | 0.7 | 96.1 | 1077.7 | 0 | 126.6 | 0 | -427.167 | 0 | 3714.7
2018-12-21 13:00 | 13:00 | 3809.2 | 793.1 | 1944.295 | 115.8 | 0.7 | 96.1 | 919.9 | 0 | 103.6 | 0 | -164.295 | 0 | 3809.2
2018-12-21 14:00 | 14:00 | 3810.7 | 793.1 | 2106.2 | 115.8 | 0.7 | 96.1 | 629.8 | 0 | 69 | 0 | 0 | 0 | 3810.7
2018-12-21 15:00 | 15:00 | 3832.1 | 793.1 | 2565.5 | 115.8 | 0.7 | 96.1 | 214.9 | 0 | 46 | 0 | 0 | 0 | 3832.1
2018-12-21 16:00 | 16:00 | 4009.4 | 793.1 | 2861.676 | 146.5 | 0.7 | 96.1 | 1.5 | 0 | 23 | 0 | 86.824 | 0 | 4009.4
2018-12-21 17:00 | 17:00 | 4170.3 | 793.1 | 2867.005 | 216.1 | 0.7 | 96.1 | 0 | 0 | 34.5 | 0 | 162.795 | 0 | 4170.3
2018-12-21 18:00 | 18:00 | 4131.9 | 793.1 | 2859.87 | 216.1 | 0.7 | 96.1 | 0 | 0 | 57.5 | 0 | 108.53 | 0 | 4131.9
2018-12-21 19:00 | 19:00 | 4044.8 | 793.1 | 2858.947 | 216.1 | 0.7 | 96.1 | 0 | 0 | 69 | 0 | 10.853 | 0 | 4044.8
2018-12-21 20:00 | 20:00 | 3930.8 | 793.1 | 2744.3 | 216.1 | 0.7 | 96.1 | 0 | 0 | 80.5 | 0 | 0 | 0 | 3930.8
2018-12-21 21:00 | 21:00 | 3791.1 | 793.1 | 2581.5 | 216.1 | 0.7 | 96.1 | 0 | 0 | 103.6 | 0 | 0 | 0 | 3791.1
2018-12-21 22:00 | 22:00 | 3638.5 | 793.1 | 2418 | 215.5 | 0.7 | 96.1 | 0 | 0 | 115.1 | 0 | 0 | 0 | 3638.5
2018-12-21 23:00 | 23:00 | 3404.9 | 793.1 | 2241.9 | 146.5 | 0.7 | 96.1 | 0 | 0 | 126.6 | 0 | 0 | 0 | 3404.9
2018-12-22 | 0:00 | 3142.7 | 793.1 | 1992.6 | 122.1 | 0.7 | 96.1 | 0 | 0 | 138.1 | 0 | 0 | 0 | 3142.7
2018-12-22 01:00 | 1:00 | 2994.8 | 793.1 | 1862.5 | 115.8 | 0.7 | 96.1 | 0 | 0 | 126.6 | 0 | 0 | 0 | 2994.8
2018-12-22 02:00 | 2:00 | 2909.6 | 793.1 | 1765.8 | 115.8 | 0.7 | 96.1 | 0 | 0 | 138.1 | 0 | 0 | 0 | 2909.6
2018-12-22 03:00 | 3:00 | 2864.9 | 793.1 | 1721.1 | 115.8 | 0.7 | 96.1 | 0 | 0 | 138.1 | 0 | 0 | 0 | 2864.9
2018-12-22 04:00 | 4:00 | 2866.2 | 793.1 | 1698.853 | 115.8 | 0.7 | 96.1 | 0 | 0 | 172.6 | 0 | -10.953 | 0 | 2866.2
2018-12-22 05:00 | 5:00 | 2940 | 793.1 | 1720.9 | 122.1 | 0.7 | 96.1 | 0 | 0 | 207.1 | 0 | 0 | 0 | 2940
2018-12-22 06:00 | 6:00 | 3135.9 | 793.1 | 1892.4 | 146.5 | 0.7 | 96.1 | 0 | 0 | 207.1 | 0 | 0 | 0 | 3135.9
2018-12-22 07:00 | 7:00 | 3389.5 | 793.1 | 2067 | 146.5 | 0.7 | 96.1 | 79 | 0 | 207.1 | 0 | 0 | 0 | 3389.5
2018-12-22 08:00 | 8:00 | 3718.2 | 793.1 | 2104.9 | 115.8 | 0.7 | 96.1 | 412 | 0 | 195.6 | 0 | 0 | 0 | 3718.2
2018-12-22 09:00 | 9:00 | 3860 | 793.1 | 2089.7 | 115.8 | 0.7 | 96.1 | 626.5 | 0 | 138.1 | 0 | 0 | 0 | 3860
2018-12-22 10:00 | 10:00 | 3863.7 | 793.1 | 2166.3 | 115.8 | 0.7 | 96.1 | 576.6 | 0 | 115.1 | 0 | 0 | 0 | 3863.7
2018-12-22 11:00 | 11:00 | 3809.6 | 793.1 | 2279.2 | 115.8 | 0.7 | 96.1 | 444.2 | 0 | 80.5 | 0 | 0 | 0 | 3809.6
2018-12-22 12:00 | 12:00 | 3710.6 | 793.1 | 2252.6 | 115.8 | 0.7 | 96.1 | 383.3 | 0 | 69 | 0 | 0 | 0 | 3710.6
2018-12-22 13:00 | 13:00 | 3720.9 | 793.1 | 2354 | 115.8 | 0.7 | 96.1 | 280.7 | 0 | 80.5 | 0 | 0 | 0 | 3720.9
2018-12-22 14:00 | 14:00 | 3671.8 | 793.1 | 2424.4 | 115.8 | 0.7 | 96.1 | 172.7 | 0 | 69 | 0 | 0 | 0 | 3671.8
2018-12-22 15:00 | 15:00 | 3652.7 | 793.1 | 2517.6 | 115.8 | 0.7 | 96.1 | 71.9 | 0 | 57.5 | 0 | 0 | 0 | 3652.7
2018-12-22 16:00 | 16:00 | 3785.7 | 793.1 | 2702.7 | 146.5 | 0.7 | 96.1 | 0.6 | 0 | 46 | 0 | 0 | 0 | 3785.7
2018-12-22 17:00 | 17:00 | 3867.9 | 793.1 | 2705.047 | 216.1 | 0.7 | 96.1 | 0 | 0 | 46 | 0 | 10.853 | 0 | 3867.9
2018-12-22 18:00 | 18:00 | 3831.3 | 793.1 | 2656.3 | 216.1 | 0.7 | 96.1 | 0 | 0 | 69 | 0 | 0 | 0 | 3831.3
2018-12-22 19:00 | 19:00 | 3756.8 | 793.1 | 2581.8 | 216.1 | 0.7 | 96.1 | 0 | 0 | 69 | 0 | 0 | 0 | 3756.8
2018-12-22 20:00 | 20:00 | 3655.3 | 793.1 | 2457.2 | 216.1 | 0.7 | 96.1 | 0 | 0 | 92.1 | 0 | 0 | 0 | 3655.3
2018-12-22 21:00 | 21:00 | 3489.5 | 793.1 | 2279.9 | 216.1 | 0.7 | 96.1 | 0 | 0 | 103.6 | 0 | 0 | 0 | 3489.5
2018-12-22 22:00 | 22:00 | 3290.4 | 793.1 | 2069.9 | 215.5 | 0.7 | 96.1 | 0 | 0 | 115.1 | 0 | 0 | 0 | 3290.4
2018-12-22 23:00 | 23:00 | 3092.8 | 793.1 | 1952.8 | 146.5 | 0.7 | 96.1 | 0 | 0 | 103.6 | 0 | 0 | 0 | 3092.8
2018-12-23 | 0:00 | 2871.5 | 793.1 | 1709.9 | 122.1 | 0.7 | 96.1 | 0 | 0 | 149.6 | 0 | 0 | 0 | 2871.5
2018-12-23 01:00 | 1:00 | 2751.9 | 793.1 | 1662.865 | 115.8 | 0.7 | 96.1 | 0 | 0 | 138.1 | 0 | -54.765 | 0 | 2751.9
2018-12-23 02:00 | 2:00 | 2694.4 | 793.1 | 1627.818 | 115.8 | 0.7 | 96.1 | 0 | 0 | 126.6 | 0 | -65.718 | 0 | 2694.4
2018-12-23 03:00 | 3:00 | 2669.4 | 793.1 | 1625.271 | 115.8 | 0.7 | 96.1 | 0 | 0 | 115.1 | 0 | -76.671 | 0 | 2669.4
2018-12-23 04:00 | 4:00 | 2656.9 | 793.1 | 1624.271 | 115.8 | 0.7 | 96.1 | 0 | 0 | 103.6 | 0 | -76.671 | 0 | 2656.9
2018-12-23 05:00 | 5:00 | 2692.1 | 793.1 | 1631.812 | 122.1 | 0.7 | 96.1 | 0 | 0 | 92.1 | 0 | -43.812 | 0 | 2692.1
2018-12-23 06:00 | 6:00 | 2807.7 | 793.1 | 1679.2 | 146.5 | 0.7 | 96.1 | 0 | 0 | 92.1 | 0 | 0 | 0 | 2807.7
2018-12-23 07:00 | 7:00 | 2999.5 | 793.1 | 1847.1 | 146.5 | 0.7 | 96.1 | 47 | 0 | 69 | 0 | 0 | 0 | 2999.5
2018-12-23 08:00 | 8:00 | 3275.7 | 793.1 | 1990.4 | 115.8 | 0.7 | 96.1 | 222.1 | 0 | 57.5 | 0 | 0 | 0 | 3275.7
2018-12-23 09:00 | 9:00 | 3404 | 793.1 | 2062.4 | 115.8 | 0.7 | 96.1 | 289.9 | 0 | 46 | 0 | 0 | 0 | 3404
2018-12-23 10:00 | 10:00 | 3416.8 | 793.1 | 2081.9 | 115.8 | 0.7 | 96.1 | 283.2 | 0 | 46 | 0 | 0 | 0 | 3416.8
2018-12-23 11:00 | 11:00 | 3397 | 793.1 | 2135.8 | 115.8 | 0.7 | 96.1 | 209.5 | 0 | 46 | 0 | 0 | 0 | 3397
2018-12-23 12:00 | 12:00 | 3381.2 | 793.1 | 2165 | 115.8 | 0.7 | 96.1 | 176 | 0 | 34.5 | 0 | 0 | 0 | 3381.2
2018-12-23 13:00 | 13:00 | 3367.3 | 793.1 | 2206.2 | 115.8 | 0.7 | 96.1 | 120.9 | 0 | 34.5 | 0 | 0 | 0 | 3367.3
2018-12-23 14:00 | 14:00 | 3368.4 | 793.1 | 2257.2 | 115.8 | 0.7 | 96.1 | 71 | 0 | 34.5 | 0 | 0 | 0 | 3368.4
2018-12-23 15:00 | 15:00 | 3391.3 | 793.1 | 2327.8 | 115.8 | 0.7 | 96.1 | 23.3 | 0 | 34.5 | 0 | 0 | 0 | 3391.3
2018-12-23 16:00 | 16:00 | 3534.4 | 793.1 | 2440 | 146.5 | 0.7 | 96.1 | 0.5 | 0 | 57.5 | 0 | 0 | 0 | 3534.4
2018-12-23 17:00 | 17:00 | 3673.2 | 793.1 | 2441.894 | 216.1 | 0.7 | 96.1 | 0 | 0 | 103.6 | 0 | 21.706 | 0 | 3673.2
2018-12-23 18:00 | 18:00 | 3685.4 | 793.1 | 2441.947 | 216.1 | 0.7 | 96.1 | 0 | 0 | 126.6 | 0 | 10.853 | 0 | 3685.4
2018-12-23 19:00 | 19:00 | 3630.8 | 793.1 | 2363.7 | 216.1 | 0.7 | 96.1 | 0 | 0 | 161.1 | 0 | 0 | 0 | 3630.8
2018-12-23 20:00 | 20:00 | 3553.5 | 793.1 | 2240.4 | 216.1 | 0.7 | 96.1 | 0 | 0 | 207.1 | 0 | 0 | 0 | 3553.5
2018-12-23 21:00 | 21:00 | 3416.9 | 793.1 | 2069.3 | 216.1 | 0.7 | 96.1 | 0 | 0 | 241.6 | 0 | 0 | 0 | 3416.9
2018-12-23 22:00 | 22:00 | 3242.7 | 793.1 | 1849.6 | 215.5 | 0.7 | 96.1 | 0 | 0 | 287.7 | 0 | 0 | 0 | 3242.7
2018-12-23 23:00 | 23:00 | 3047.7 | 793.1 | 1745.506 | 146.5 | 0.7 | 96.1 | 0 | 0 | 287.7 | 0 | -21.906 | 0 | 3047.7
2018-12-24 | 0:00 | 2832.6 | 793.1 | 1575.071 | 122.1 | 0.7 | 96.1 | 0 | 0 | 322.2 | 0 | -76.671 | 0 | 2832.6
2018-12-24 01:00 | 1:00 | 2717.7 | 793.1 | 1575.454 | 115.8 | 0.7 | 96.1 | 0 | 0 | 333.7 | 0 | -197.154 | 0 | 2717.7
2018-12-24 02:00 | 2:00 | 2684.6 | 793.1 | 1575.76 | 115.8 | 0.7 | 96.1 | 0 | 0 | 322.2 | 0 | -219.06 | 0 | 2684.6
2018-12-24 03:00 | 3:00 | 2676.6 | 793.1 | 1589.666 | 115.8 | 0.7 | 96.1 | 0 | 0 | 322.2 | 0 | -240.966 | 0 | 2676.6
2018-12-24 04:00 | 4:00 | 2704.6 | 793.1 | 1594.666 | 115.8 | 0.7 | 96.1 | 0 | 0 | 345.2 | 0 | -240.966 | 0 | 2704.6
2018-12-24 05:00 | 5:00 | 2791.5 | 793.1 | 1619.954 | 122.1 | 0.7 | 96.1 | 0 | 0 | 356.7 | 0 | -197.154 | 0 | 2791.5
2018-12-24 06:00 | 6:00 | 3008.2 | 793.1 | 1746.536 | 146.5 | 0.7 | 96.1 | 0 | 0 | 356.7 | 0 | -131.436 | 0 | 3008.2
2018-12-24 07:00 | 7:00 | 3262 | 793.1 | 1809.959 | 146.5 | 0.7 | 96.1 | 91.8 | 0 | 356.7 | 0 | -32.859 | 0 | 3262
2018-12-24 08:00 | 8:00 | 3550.5 | 793.1 | 1810.424 | 115.8 | 0.7 | 96.1 | 476.8 | 0 | 345.2 | 0 | -87.624 | 0 | 3550.5
2018-12-24 09:00 | 9:00 | 3621.6 | 793.1 | 1697.119 | 115.8 | 0.7 | 96.1 | 802.5 | 0 | 368.2 | 0 | -251.919 | 0 | 3621.6
2018-12-24 10:00 | 10:00 | 3558.8 | 793.1 | 1652.326 | 115.8 | 0.7 | 96.1 | 1004.1 | 0 | 356.7 | 0 | -460.026 | 0 | 3558.8
2018-12-24 11:00 | 11:00 | 3483.5 | 793.1 | 1654.615 | 115.8 | 0.7 | 96.1 | 1080.4 | 0 | 345.2 | 0 | -602.415 | 0 | 3483.5
2018-12-24 12:00 | 12:00 | 3390.8 | 793.1 | 1663.974 | 115.8 | 0.7 | 96.1 | 1022.7 | 0 | 333.7 | 0 | -635.274 | 0 | 3390.8
2018-12-24 13:00 | 13:00 | 3446.9 | 793.1 | 1659.308 | 115.8 | 0.7 | 96.1 | 854 | 0 | 322.2 | 0 | -394.308 | 0 | 3446.9
2018-12-24 14:00 | 14:00 | 3504.7 | 793.1 | 1786.095 | 115.8 | 0.7 | 96.1 | 566.5 | 0 | 310.7 | 0 | -164.295 | 0 | 3504.7
2018-12-24 15:00 | 15:00 | 3612.8 | 793.1 | 2087.1 | 115.8 | 0.7 | 96.1 | 209.3 | 0 | 310.7 | 0 | 0 | 0 | 3612.8
2018-12-24 16:00 | 16:00 | 3857 | 793.1 | 2388.864 | 146.5 | 0.7 | 96.1 | 2.3 | 0 | 299.2 | 0 | 130.236 | 0 | 3857
2018-12-24 17:00 | 17:00 | 4113.6 | 793.1 | 2544.958 | 216.1 | 0.7 | 96.1 | 0 | 0 | 310.7 | 0 | 151.942 | 0 | 4113.6
2018-12-24 18:00 | 18:00 | 4149.3 | 793.1 | 2581.305 | 216.1 | 0.7 | 96.1 | 0 | 0 | 299.2 | 0 | 162.795 | 0 | 4149.3
2018-12-24 19:00 | 19:00 | 4095.2 | 793.1 | 2582.764 | 216.1 | 0.7 | 96.1 | 0 | 0 | 276.2 | 0 | 130.236 | 0 | 4095.2
2018-12-24 20:00 | 20:00 | 4032.6 | 793.1 | 2477.399 | 216.1 | 0.7 | 96.1 | 0 | 0 | 264.7 | 0 | 184.501 | 0 | 4032.6
2018-12-24 21:00 | 21:00 | 3903.9 | 793.1 | 2403.711 | 216.1 | 0.7 | 96.1 | 0 | 0 | 253.1 | 0 | 141.089 | 0 | 3903.9
2018-12-24 22:00 | 22:00 | 3694.4 | 793.1 | 2173.752 | 215.5 | 0.7 | 96.1 | 0 | 0 | 241.6 | 0 | 173.648 | 0 | 3694.4
2018-12-24 23:00 | 23:00 | 3466.2 | 793.1 | 2057.317 | 146.5 | 0.7 | 96.1 | 0 | 0 | 253.1 | 0 | 119.383 | 0 | 3466.2
2018-12-25 | 0:00 | 3195.5 | 793.1 | 1930.4 | 122.1 | 0.7 | 96.1 | 0 | 0 | 253.1 | 0 | 0 | 0 | 3195.5
2018-12-25 01:00 | 1:00 | 3055.5 | 793.1 | 1808.2 | 115.8 | 0.7 | 96.1 | 0 | 0 | 241.6 | 0 | 0 | 0 | 3055.5
2018-12-25 02:00 | 2:00 | 2994.7 | 793.1 | 1747.4 | 115.8 | 0.7 | 96.1 | 0 | 0 | 241.6 | 0 | 0 | 0 | 2994.7
2018-12-25 03:00 | 3:00 | 2965.7 | 793.1 | 1741.4 | 115.8 | 0.7 | 96.1 | 0 | 0 | 218.6 | 0 | 0 | 0 | 2965.7
2018-12-25 04:00 | 4:00 | 2996.3 | 793.1 | 1806.5 | 115.8 | 0.7 | 96.1 | 0 | 0 | 184.1 | 0 | 0 | 0 | 2996.3
2018-12-25 05:00 | 5:00 | 3206.5 | 793.1 | 2056.4 | 122.1 | 0.7 | 96.1 | 0 | 0 | 138.1 | 0 | 0 | 0 | 3206.5
2018-12-25 06:00 | 6:00 | 3677.7 | 793.1 | 2537.7 | 146.5 | 0.7 | 96.1 | 0 | 0 | 103.6 | 0 | 0 | 0 | 3677.7
2018-12-25 07:00 | 7:00 | 4069.8 | 793.1 | 2708.858 | 146.5 | 0.7 | 96.1 | 92.1 | 0 | 80.5 | 0 | 151.942 | 0 | 4069.8
2018-12-25 08:00 | 8:00 | 4350.7 | 793.1 | 2715.176 | 115.8 | 0.7 | 96.1 | 485.5 | 0 | 57.5 | 0 | 86.824 | 0 | 4350.7
2018-12-25 09:00 | 9:00 | 4371.5 | 793.1 | 2502.6 | 115.8 | 0.7 | 96.1 | 828.7 | 0 | 34.5 | 0 | 0 | 0 | 4371.5
2018-12-25 10:00 | 10:00 | 4202.2 | 793.1 | 2106.3 | 115.8 | 0.7 | 96.1 | 1044.2 | 0 | 46 | 0 | 0 | 0 | 4202.2
2018-12-25 11:00 | 11:00 | 4120.6 | 793.1 | 1979.059 | 115.8 | 0.7 | 96.1 | 1099.7 | 0 | 69 | 0 | -32.859 | 0 | 4120.6
2018-12-25 12:00 | 12:00 | 3956.1 | 793.1 | 1948.412 | 115.8 | 0.7 | 96.1 | 988.3 | 0 | 57.5 | 0 | -43.812 | 0 | 3956.1
2018-12-25 13:00 | 13:00 | 4074.1 | 793.1 | 2263.7 | 115.8 | 0.7 | 96.1 | 758.7 | 0 | 46 | 0 | 0 | 0 | 4074.1
2018-12-25 14:00 | 14:00 | 3970.1 | 793.1 | 2485.2 | 115.8 | 0.7 | 96.1 | 456.2 | 0 | 23 | 0 | 0 | 0 | 3970.1
2018-12-25 15:00 | 15:00 | 3974.4 | 793.1 | 2757.447 | 115.8 | 0.7 | 96.1 | 165.9 | 0 | 34.5 | 0 | 10.853 | 0 | 3974.4
2018-12-25 16:00 | 16:00 | 4206.6 | 793.1 | 2862.875 | 146.5 | 0.7 | 96.1 | 1.5 | 0 | 34.5 | 0 | 271.325 | 0 | 4206.6
2018-12-25 17:00 | 17:00 | 4399.5 | 793.1 | 2866.998 | 216.1 | 0.7 | 96.1 | 0 | 0 | 57.5 | 0 | 369.002 | 0 | 4399.5
2018-12-25 18:00 | 18:00 | 4390.2 | 793.1 | 2866.51 | 216.1 | 0.7 | 96.1 | 0 | 0 | 92.1 | 0 | 325.59 | 0 | 4390.2
2018-12-25 19:00 | 19:00 | 4304.9 | 793.1 | 2868.034 | 216.1 | 0.7 | 96.1 | 0 | 0 | 92.1 | 0 | 238.766 | 0 | 4304.9
2018-12-25 20:00 | 20:00 | 4194.8 | 793.1 | 2865.17 | 216.1 | 0.7 | 96.1 | 0 | 0 | 115.1 | 0 | 108.53 | 0 | 4194.8
2018-12-25 21:00 | 21:00 | 4055.3 | 793.1 | 2800.994 | 216.1 | 0.7 | 96.1 | 0 | 0 | 126.6 | 0 | 21.706 | 0 | 4055.3
2018-12-25 22:00 | 22:00 | 3865 | 793.1 | 2610 | 215.5 | 0.7 | 96.1 | 0 | 0 | 149.6 | 0 | 0 | 0 | 3865
2018-12-25 23:00 | 23:00 | 3614.7 | 793.1 | 2405.7 | 146.5 | 0.7 | 96.1 | 0 | 0 | 172.6 | 0 | 0 | 0 | 3614.7
2018-12-26 | 0:00 | 3320.7 | 793.1 | 2136.1 | 122.1 | 0.7 | 96.1 | 0 | 0 | 172.6 | 0 | 0 | 0 | 3320.7
2018-12-26 01:00 | 1:00 | 3160.4 | 793.1 | 1959.1 | 115.8 | 0.7 | 96.1 | 0 | 0 | 195.6 | 0 | 0 | 0 | 3160.4
2018-12-26 02:00 | 2:00 | 3079.4 | 793.1 | 1843.6 | 115.8 | 0.7 | 96.1 | 0 | 0 | 230.1 | 0 | 0 | 0 | 3079.4
2018-12-26 03:00 | 3:00 | 3043 | 793.1 | 1806.653 | 115.8 | 0.7 | 96.1 | 0 | 0 | 241.6 | 0 | -10.953 | 0 | 3043
2018-12-26 04:00 | 4:00 | 3082.4 | 793.1 | 1846.6 | 115.8 | 0.7 | 96.1 | 0 | 0 | 230.1 | 0 | 0 | 0 | 3082.4
2018-12-26 05:00 | 5:00 | 3277.8 | 793.1 | 2035.7 | 122.1 | 0.7 | 96.1 | 0 | 0 | 230.1 | 0 | 0 | 0 | 3277.8
2018-12-26 06:00 | 6:00 | 3725 | 793.1 | 2470 | 146.5 | 0.7 | 96.1 | 0 | 0 | 218.6 | 0 | 0 | 0 | 3725
2018-12-26 07:00 | 7:00 | 4110.6 | 793.1 | 2674.964 | 146.5 | 0.7 | 96.1 | 61.9 | 0 | 207.1 | 0 | 130.236 | 0 | 4110.6
2018-12-26 08:00 | 8:00 | 4528.6 | 793.1 | 2696.857 | 115.8 | 0.7 | 96.1 | 294 | 0 | 195.6 | 0 | 336.443 | 0 | 4528.6
2018-12-26 09:00 | 9:00 | 4642 | 793.1 | 2695.293 | 115.8 | 0.7 | 96.1 | 573.7 | 0 | 161.1 | 0 | 206.207 | 0 | 4642
2018-12-26 10:00 | 10:00 | 4445 | 793.1 | 2458.9 | 115.8 | 0.7 | 96.1 | 796.3 | 0 | 184.1 | 0 | 0 | 0 | 4445
2018-12-26 11:00 | 11:00 | 4276.9 | 793.1 | 2155.8 | 115.8 | 0.7 | 96.1 | 931.3 | 0 | 184.1 | 0 | 0 | 0 | 4276.9
2018-12-26 12:00 | 12:00 | 3987.1 | 793.1 | 2035.095 | 115.8 | 0.7 | 96.1 | 915 | 0 | 195.6 | 0 | -164.295 | 0 | 3987.1
2018-12-26 13:00 | 13:00 | 4024.7 | 793.1 | 2062.9 | 115.8 | 0.7 | 96.1 | 772 | 0 | 184.1 | 0 | 0 | 0 | 4024.7
2018-12-26 14:00 | 14:00 | 3965.6 | 793.1 | 2248.3 | 115.8 | 0.7 | 96.1 | 527.5 | 0 | 184.1 | 0 | 0 | 0 | 3965.6
2018-12-26 15:00 | 15:00 | 3970.8 | 793.1 | 2604.1 | 115.8 | 0.7 | 96.1 | 165.4 | 0 | 195.6 | 0 | 0 | 0 | 3970.8
2018-12-26 16:00 | 16:00 | 4171.2 | 793.1 | 2818.617 | 146.5 | 0.7 | 96.1 | 1.2 | 0 | 195.6 | 0 | 119.383 | 0 | 4171.2
2018-12-26 17:00 | 17:00 | 4276 | 793.1 | 2812.899 | 216.1 | 0.7 | 96.1 | 0 | 0 | 172.6 | 0 | 184.501 | 0 | 4276
2018-12-26 18:00 | 18:00 | 4239.7 | 793.1 | 2809.805 | 216.1 | 0.7 | 96.1 | 0 | 0 | 161.1 | 0 | 162.795 | 0 | 4239.7
2018-12-26 19:00 | 19:00 | 4140 | 793.1 | 2819.282 | 216.1 | 0.7 | 96.1 | 0 | 0 | 149.6 | 0 | 65.118 | 0 | 4140
2018-12-26 20:00 | 20:00 | 4022.8 | 793.1 | 2735.288 | 216.1 | 0.7 | 96.1 | 0 | 0 | 138.1 | 0 | 43.412 | 0 | 4022.8
2018-12-26 21:00 | 21:00 | 3854.5 | 793.1 | 2598.9 | 216.1 | 0.7 | 96.1 | 0 | 0 | 149.6 | 0 | 0 | 0 | 3854.5
2018-12-26 22:00 | 22:00 | 3653.3 | 793.1 | 2409.8 | 215.5 | 0.7 | 96.1 | 0 | 0 | 138.1 | 0 | 0 | 0 | 3653.3
2018-12-26 23:00 | 23:00 | 3386.9 | 793.1 | 2200.9 | 146.5 | 0.7 | 96.1 | 0 | 0 | 149.6 | 0 | 0 | 0 | 3386.9
2018-12-27 | 0:00 | 3115.1 | 793.1 | 1919 | 122.1 | 0.7 | 96.1 | 0 | 0 | 184.1 | 0 | 0 | 0 | 3115.1
2018-12-27 01:00 | 1:00 | 2957.7 | 793.1 | 1744.9 | 115.8 | 0.7 | 96.1 | 0 | 0 | 207.1 | 0 | 0 | 0 | 2957.7
2018-12-27 02:00 | 2:00 | 2903.9 | 793.1 | 1702.053 | 115.8 | 0.7 | 96.1 | 0 | 0 | 207.1 | 0 | -10.953 | 0 | 2903.9
2018-12-27 03:00 | 3:00 | 2887.1 | 793.1 | 1706.065 | 115.8 | 0.7 | 96.1 | 0 | 0 | 230.1 | 0 | -54.765 | 0 | 2887.1
2018-12-27 04:00 | 4:00 | 2931.5 | 793.1 | 1739.512 | 115.8 | 0.7 | 96.1 | 0 | 0 | 230.1 | 0 | -43.812 | 0 | 2931.5
2018-12-27 05:00 | 5:00 | 3108.2 | 793.1 | 1877.6 | 122.1 | 0.7 | 96.1 | 0 | 0 | 218.6 | 0 | 0 | 0 | 3108.2
2018-12-27 06:00 | 6:00 | 3499 | 793.1 | 2255.5 | 146.5 | 0.7 | 96.1 | 0 | 0 | 207.1 | 0 | 0 | 0 | 3499
2018-12-27 07:00 | 7:00 | 3786.9 | 793.1 | 2385.523 | 146.5 | 0.7 | 96.1 | 71.7 | 0 | 195.6 | 0 | 97.677 | 0 | 3786.9
2018-12-27 08:00 | 8:00 | 4087.1 | 793.1 | 2384.264 | 115.8 | 0.7 | 96.1 | 371.3 | 0 | 195.6 | 0 | 130.236 | 0 | 4087.1
2018-12-27 09:00 | 9:00 | 4199.5 | 793.1 | 2337.282 | 115.8 | 0.7 | 96.1 | 618.8 | 0 | 172.6 | 0 | 65.118 | 0 | 4199.5
2018-12-27 10:00 | 10:00 | 4040.7 | 793.1 | 2062.7 | 115.8 | 0.7 | 96.1 | 799.7 | 0 | 172.6 | 0 | 0 | 0 | 4040.7
2018-12-27 11:00 | 11:00 | 3847.2 | 793.1 | 1881.26 | 115.8 | 0.7 | 96.1 | 995.2 | 0 | 184.1 | 0 | -219.06 | 0 | 3847.2
2018-12-27 12:00 | 12:00 | 3593.5 | 793.1 | 1677.443 | 115.8 | 0.7 | 96.1 | 1054.3 | 0 | 195.6 | 0 | -339.543 | 0 | 3593.5
2018-12-27 13:00 | 13:00 | 3651.1 | 793.1 | 1680.595 | 115.8 | 0.7 | 96.1 | 922 | 0 | 207.1 | 0 | -164.295 | 0 | 3651.1
2018-12-27 14:00 | 14:00 | 3640.5 | 793.1 | 1812.559 | 115.8 | 0.7 | 96.1 | 636.5 | 0 | 218.6 | 0 | -32.859 | 0 | 3640.5
2018-12-27 15:00 | 15:00 | 3669.4 | 793.1 | 2187.7 | 115.8 | 0.7 | 96.1 | 245.9 | 0 | 230.1 | 0 | 0 | 0 | 3669.4
2018-12-27 16:00 | 16:00 | 3854.5 | 793.1 | 2549.9 | 146.5 | 0.7 | 96.1 | 3.5 | 0 | 264.7 | 0 | 0 | 0 | 3854.5
2018-12-27 17:00 | 17:00 | 4041.6 | 793.1 | 2594.282 | 216.1 | 0.7 | 96.1 | 0 | 0 | 276.2 | 0 | 65.118 | 0 | 4041.6
2018-12-27 18:00 | 18:00 | 4028.6 | 793.1 | 2602.988 | 216.1 | 0.7 | 96.1 | 0 | 0 | 276.2 | 0 | 43.412 | 0 | 4028.6
2018-12-27 19:00 | 19:00 | 3960.5 | 793.1 | 2535.535 | 216.1 | 0.7 | 96.1 | 0 | 0 | 264.7 | 0 | 54.265 | 0 | 3960.5
2018-12-27 20:00 | 20:00 | 3871.9 | 793.1 | 2478.2 | 216.1 | 0.7 | 96.1 | 0 | 0 | 287.7 | 0 | 0 | 0 | 3871.9
2018-12-27 21:00 | 21:00 | 3733 | 793.1 | 2327.8 | 216.1 | 0.7 | 96.1 | 0 | 0 | 299.2 | 0 | 0 | 0 | 3733
2018-12-27 22:00 | 22:00 | 3573.5 | 793.1 | 2157.4 | 215.5 | 0.7 | 96.1 | 0 | 0 | 310.7 | 0 | 0 | 0 | 3573.5
2018-12-27 23:00 | 23:00 | 3357.3 | 793.1 | 1987.2 | 146.5 | 0.7 | 96.1 | 0 | 0 | 333.7 | 0 | 0 | 0 | 3357.3
2018-12-28 | 0:00 | 3104.9 | 793.1 | 1780.012 | 122.1 | 0.7 | 96.1 | 0 | 0 | 356.7 | 0 | -43.812 | 0 | 3104.9
2018-12-28 01:00 | 1:00 | 2964 | 793.1 | 1742.348 | 115.8 | 0.7 | 96.1 | 0 | 0 | 391.2 | 0 | -175.248 | 0 | 2964
2018-12-28 02:00 | 2:00 | 2910.6 | 793.1 | 1721.26 | 115.8 | 0.7 | 96.1 | 0 | 0 | 402.7 | 0 | -219.06 | 0 | 2910.6
2018-12-28 03:00 | 3:00 | 2884.7 | 793.1 | 1716.172 | 115.8 | 0.7 | 96.1 | 0 | 0 | 425.7 | 0 | -262.872 | 0 | 2884.7
2018-12-28 04:00 | 4:00 | 2915.4 | 793.1 | 1714.56 | 115.8 | 0.7 | 96.1 | 0 | 0 | 414.2 | 0 | -219.06 | 0 | 2915.4
2018-12-28 05:00 | 5:00 | 3087.1 | 793.1 | 1761.665 | 122.1 | 0.7 | 96.1 | 0 | 0 | 368.2 | 0 | -54.765 | 0 | 3087.1
2018-12-28 06:00 | 6:00 | 3495.9 | 793.1 | 2102.8 | 146.5 | 0.7 | 96.1 | 0 | 0 | 356.7 | 0 | 0 | 0 | 3495.9
2018-12-28 07:00 | 7:00 | 3851 | 793.1 | 2196.399 | 146.5 | 0.7 | 96.1 | 88.5 | 0 | 345.2 | 0 | 184.501 | 0 | 3851
2018-12-28 08:00 | 8:00 | 4095.6 | 793.1 | 2191.929 | 115.8 | 0.7 | 96.1 | 476.8 | 0 | 345.2 | 0 | 75.971 | 0 | 4095.6
2018-12-28 09:00 | 9:00 | 4068.5 | 793.1 | 1952.4 | 115.8 | 0.7 | 96.1 | 799.7 | 0 | 310.7 | 0 | 0 | 0 | 4068.5
2018-12-28 10:00 | 10:00 | 3900.6 | 793.1 | 1898.39 | 115.8 | 0.7 | 96.1 | 1002.9 | 0 | 322.2 | 0 | -328.59 | 0 | 3900.6
2018-12-28 11:00 | 11:00 | 3786.7 | 793.1 | 1767.549 | 115.8 | 0.7 | 96.1 | 1052.7 | 0 | 322.2 | 0 | -361.449 | 0 | 3786.7
2018-12-28 12:00 | 12:00 | 3612 | 793.1 | 1767.726 | 115.8 | 0.7 | 96.1 | 987.9 | 0 | 310.7 | 0 | -460.026 | 0 | 3612
2018-12-28 13:00 | 13:00 | 3638.3 | 793.1 | 1739.519 | 115.8 | 0.7 | 96.1 | 822.8 | 0 | 322.2 | 0 | -251.919 | 0 | 3638.3
2018-12-28 14:00 | 14:00 | 3642.7 | 793.1 | 1875.036 | 115.8 | 0.7 | 96.1 | 571.2 | 0 | 322.2 | 0 | -131.436 | 0 | 3642.7
2018-12-28 15:00 | 15:00 | 3711.5 | 793.1 | 2168.9 | 115.8 | 0.7 | 96.1 | 226.2 | 0 | 310.7 | 0 | 0 | 0 | 3711.5
2018-12-28 16:00 | 16:00 | 3922.8 | 793.1 | 2528.688 | 146.5 | 0.7 | 96.1 | 3.6 | 0 | 310.7 | 0 | 43.412 | 0 | 3922.8
2018-12-28 17:00 | 17:00 | 4157.3 | 793.1 | 2598.864 | 216.1 | 0.7 | 96.1 | 0 | 0 | 322.2 | 0 | 130.236 | 0 | 4157.3
2018-12-28 18:00 | 18:00 | 4166.8 | 793.1 | 2598.805 | 216.1 | 0.7 | 96.1 | 0 | 0 | 299.2 | 0 | 162.795 | 0 | 4166.8
2018-12-28 19:00 | 19:00 | 4103 | 793.1 | 2578.417 | 216.1 | 0.7 | 96.1 | 0 | 0 | 299.2 | 0 | 119.383 | 0 | 4103
2018-12-28 20:00 | 20:00 | 4011.4 | 793.1 | 2464.464 | 216.1 | 0.7 | 96.1 | 0 | 0 | 310.7 | 0 | 130.236 | 0 | 4011.4
2018-12-28 21:00 | 21:00 | 3887.3 | 793.1 | 2405.5128 | 216.1 | 0.7 | 96.1 | 0 | 0 | 299.2 | 0 | 76.5872 | 0 | 3887.3
2018-12-28 22:00 | 22:00 | 3703.6 | 793.1 | 2299.647 | 215.5 | 0.7 | 96.1 | 0 | 0 | 287.7 | 0 | 10.853 | 0 | 3703.6
2018-12-28 23:00 | 23:00 | 3500.3 | 793.1 | 2088.729 | 146.5 | 0.7 | 96.1 | 0 | 0 | 299.2 | 0 | 75.971 | 0 | 3500.3
2018-12-29 | 0:00 | 3238.5 | 793.1 | 1743.446 | 122.1 | 0.7 | 96.1 | 0 | 0 | 287.7 | 0 | 195.354 | 0 | 3238.5
2018-12-29 01:00 | 1:00 | 3063.9 | 793.1 | 1770.5 | 115.8 | 0.7 | 96.1 | 0 | 0 | 287.7 | 0 | 0 | 0 | 3063.9
2018-12-29 02:00 | 2:00 | 2950.7 | 793.1 | 1689.065 | 115.8 | 0.7 | 96.1 | 0 | 0 | 310.7 | 0 | -54.765 | 0 | 2950.7
2018-12-29 03:00 | 3:00 | 2888.6 | 793.1 | 1692.136 | 115.8 | 0.7 | 96.1 | 0 | 0 | 322.2 | 0 | -131.436 | 0 | 2888.6
2018-12-29 04:00 | 4:00 | 2856.7 | 793.1 | 1704.595 | 115.8 | 0.7 | 96.1 | 0 | 0 | 310.7 | 0 | -164.295 | 0 | 2856.7
2018-12-29 05:00 | 5:00 | 2943 | 793.1 | 1697.518 | 122.1 | 0.7 | 96.1 | 0 | 0 | 299.2 | 0 | -65.718 | 0 | 2943
2018-12-29 06:00 | 6:00 | 3193.2 | 793.1 | 1869.1 | 146.5 | 0.7 | 96.1 | 0 | 0 | 287.7 | 0 | 0 | 0 | 3193.2
2018-12-29 07:00 | 7:00 | 3455.2 | 793.1 | 1960.317 | 146.5 | 0.7 | 96.1 | 86 | 0 | 253.1 | 0 | 119.383 | 0 | 3455.2
2018-12-29 08:00 | 8:00 | 3620.9 | 793.1 | 1899 | 115.8 | 0.7 | 96.1 | 474.6 | 0 | 241.6 | 0 | 0 | 0 | 3620.9
2018-12-29 09:00 | 9:00 | 3542 | 793.1 | 1674.654 | 115.8 | 0.7 | 96.1 | 794.1 | 0 | 264.7 | 0 | -197.154 | 0 | 3542
2018-12-29 10:00 | 10:00 | 3361.2 | 793.1 | 1594.391 | 115.8 | 0.7 | 96.1 | 976.7 | 0 | 299.2 | 0 | -514.791 | 0 | 3361.2
2018-12-29 11:00 | 11:00 | 3240.5 | 793.1 | 1565.739 | 115.8 | 0.7 | 96.1 | 1036.9 | 0 | 322.2 | 0 | -690.039 | 0 | 3240.5
2018-12-29 12:00 | 12:00 | 3180.6 | 793.1 | 1565.733 | 115.8 | 0.7 | 96.1 | 932.1 | 0 | 345.2 | 0 | -668.133 | 0 | 3180.6
2018-12-29 13:00 | 13:00 | 3120.7 | 793.1 | 1569.756 | 115.8 | 0.7 | 96.1 | 746.6 | 0 | 368.2 | 0 | -569.556 | 0 | 3120.7
2018-12-29 14:00 | 14:00 | 3138.5 | 793.1 | 1566.137 | 115.8 | 0.7 | 96.1 | 527.6 | 0 | 356.7 | 0 | -317.637 | 0 | 3138.5
2018-12-29 15:00 | 15:00 | 3245.1 | 793.1 | 1688.353 | 115.8 | 0.7 | 96.1 | 216.8 | 0 | 345.2 | 0 | -10.953 | 0 | 3245.1
2018-12-29 16:00 | 16:00 | 3500.4 | 793.1 | 1854.775 | 146.5 | 0.7 | 96.1 | 4.2 | 0 | 333.7 | 0 | 271.325 | 0 | 3500.4
2018-12-29 17:00 | 17:00 | 3831.5 | 793.1 | 1903.415 | 216.1 | 0.7 | 96.1 | 0 | 0 | 333.7 | 0 | 488.385 | 0 | 3831.5
2018-12-29 18:00 | 18:00 | 3903.4 | 793.1 | 1899.344 | 216.1 | 0.7 | 96.1 | 0 | 0 | 333.7 | 0 | 564.356 | 0 | 3903.4
2018-12-29 19:00 | 19:00 | 3894.3 | 793.1 | 1869.832 | 216.1 | 0.7 | 96.1 | 0 | 0 | 310.7 | 0 | 607.768 | 0 | 3894.3
2018-12-29 20:00 | 20:00 | 3847.3 | 793.1 | 1865.597 | 216.1 | 0.7 | 96.1 | 0 | 0 | 322.2 | 0 | 553.503 | 0 | 3847.3
2018-12-29 21:00 | 21:00 | 3717.9 | 793.1 | 1866.433 | 216.1 | 0.7 | 96.1 | 0 | 0 | 322.2 | 0 | 423.267 | 0 | 3717.9
2018-12-29 22:00 | 22:00 | 3511.5 | 793.1 | 1824.722 | 215.5 | 0.7 | 96.1 | 0 | 0 | 299.2 | 0 | 282.178 | 0 | 3511.5
2018-12-29 23:00 | 23:00 | 3327.1 | 793.1 | 1785.293 | 146.5 | 0.7 | 96.1 | 0 | 0 | 299.2 | 0 | 206.207 | 0 | 3327.1
2018-12-30 | 0:00 | 3092.2 | 793.1 | 1781 | 122.1 | 0.7 | 96.1 | 0 | 0 | 299.2 | 0 | 0 | 0 | 3092.2
2018-12-30 01:00 | 1:00 | 2930.4 | 793.1 | 1637 | 115.8 | 0.7 | 96.1 | 0 | 0 | 287.7 | 0 | 0 | 0 | 2930.4
2018-12-30 02:00 | 2:00 | 2828 | 793.1 | 1566.912 | 115.8 | 0.7 | 96.1 | 0 | 0 | 299.2 | 0 | -43.812 | 0 | 2828
2018-12-30 03:00 | 3:00 | 2757.8 | 793.1 | 1584.336 | 115.8 | 0.7 | 96.1 | 0 | 0 | 299.2 | 0 | -131.436 | 0 | 2757.8
2018-12-30 04:00 | 4:00 | 2726.6 | 793.1 | 1585.995 | 115.8 | 0.7 | 96.1 | 0 | 0 | 299.2 | 0 | -164.295 | 0 | 2726.6
2018-12-30 05:00 | 5:00 | 2788.1 | 793.1 | 1586.977 | 122.1 | 0.7 | 96.1 | 0 | 0 | 287.7 | 0 | -98.577 | 0 | 2788.1
2018-12-30 06:00 | 6:00 | 2992.2 | 793.1 | 1756.271 | 146.5 | 0.7 | 96.1 | 0 | 0 | 276.2 | 0 | -76.671 | 0 | 2992.2
2018-12-30 07:00 | 7:00 | 3239.5 | 793.1 | 1843.2 | 146.5 | 0.7 | 96.1 | 83.7 | 0 | 276.2 | 0 | 0 | 0 | 3239.5
2018-12-30 08:00 | 8:00 | 3380.7 | 793.1 | 1783.1467 | 115.8 | 0.7 | 96.1 | 461.4 | 0 | 264.7 | 0 | -134.2467 | 0 | 3380.7
2018-12-30 09:00 | 9:00 | 3297.2 | 793.1 | 1628.055 | 115.8 | 0.7 | 96.1 | 782.1 | 0 | 264.7 | 0 | -383.355 | 0 | 3297.2
2018-12-30 10:00 | 10:00 | 3136 | 793.1 | 1594.498 | 115.8 | 0.7 | 96.1 | 994 | 0 | 264.7 | 0 | -722.898 | 0 | 3136
2018-12-30 11:00 | 11:00 | 3015.9 | 793.1 | 1553.04 | 115.8 | 0.7 | 96.1 | 1057.2 | 0 | 276.2 | 0 | -876.24 | 0 | 3015.9
2018-12-30 12:00 | 12:00 | 2945 | 793.1 | 1535.187 | 115.8 | 0.7 | 96.1 | 1004.7 | 0 | 264.7 | 0 | -865.287 | 0 | 2945
2018-12-30 13:00 | 13:00 | 2899.8 | 793.1 | 1534.663 | 115.8 | 0.7 | 96.1 | 849.4 | 0 | 287.7 | 0 | -777.663 | 0 | 2899.8
2018-12-30 14:00 | 14:00 | 2913.7 | 793.1 | 1532.497 | 115.8 | 0.7 | 96.1 | 601.5 | 0 | 310.7 | 0 | -536.697 | 0 | 2913.7
2018-12-30 15:00 | 15:00 | 3036.8 | 793.1 | 1538.771 | 115.8 | 0.7 | 96.1 | 246.8 | 0 | 322.2 | 0 | -76.671 | 0 | 3036.8
2018-12-30 16:00 | 16:00 | 3310.9 | 793.1 | 1743.881 | 146.5 | 0.7 | 96.1 | 4.8 | 0 | 276.2 | 0 | 249.619 | 0 | 3310.9
2018-12-30 17:00 | 17:00 | 3666.7 | 793.1 | 1786.656 | 216.1 | 0.7 | 96.1 | 0 | 0 | 253.1 | 0 | 520.944 | 0 | 3666.7
2018-12-30 18:00 | 18:00 | 3750.4 | 793.1 | 1904.209 | 216.1 | 0.7 | 96.1 | 0 | 0 | 230.1 | 0 | 510.091 | 0 | 3750.4
2018-12-30 19:00 | 19:00 | 3756.1 | 793.1 | 1868.438 | 216.1 | 0.7 | 96.1 | 0 | 0 | 195.6 | 0 | 586.062 | 0 | 3756.1
2018-12-30 20:00 | 20:00 | 3728.2 | 793.1 | 1862.244 | 216.1 | 0.7 | 96.1 | 0 | 0 | 195.6 | 0 | 564.356 | 0 | 3728.2
2018-12-30 21:00 | 21:00 | 3624.2 | 793.1 | 1868.068 | 216.1 | 0.7 | 96.1 | 0 | 0 | 172.6 | 0 | 477.532 | 0 | 3624.2
2018-12-30 22:00 | 22:00 | 3440.5 | 793.1 | 1847.763 | 215.5 | 0.7 | 96.1 | 0 | 0 | 172.6 | 0 | 314.737 | 0 | 3440.5
2018-12-30 23:00 | 23:00 | 3274.8 | 793.1 | 1740.21 | 146.5 | 0.7 | 96.1 | 0 | 0 | 172.6 | 0 | 325.59 | 0 | 3274.8
2018-12-31 | 0:00 | 3039 | 793.1 | 1789.929 | 122.1 | 0.7 | 96.1 | 0 | 0 | 161.1 | 0 | 75.971 | 0 | 3039
2018-12-31 01:00 | 1:00 | 2860.5 | 793.1 | 1682.2 | 115.8 | 0.7 | 96.1 | 0 | 0 | 172.6 | 0 | 0 | 0 | 2860.5
2018-12-31 02:00 | 2:00 | 2763.9 | 793.1 | 1629.412 | 115.8 | 0.7 | 96.1 | 0 | 0 | 172.6 | 0 | -43.812 | 0 | 2763.9
2018-12-31 03:00 | 3:00 | 2693.6 | 793.1 | 1625.924 | 115.8 | 0.7 | 96.1 | 0 | 0 | 149.6 | 0 | -87.624 | 0 | 2693.6
2018-12-31 04:00 | 4:00 | 2669.3 | 793.1 | 1578.624 | 115.8 | 0.7 | 96.1 | 0 | 0 | 172.6 | 0 | -87.624 | 0 | 2669.3
2018-12-31 05:00 | 5:00 | 2734.1 | 793.1 | 1626.171 | 122.1 | 0.7 | 96.1 | 0 | 0 | 172.6 | 0 | -76.671 | 0 | 2734.1
2018-12-31 06:00 | 6:00 | 2945.1 | 793.1 | 1759.1 | 146.5 | 0.7 | 96.1 | 0 | 0 | 149.6 | 0 | 0 | 0 | 2945.1
2018-12-31 07:00 | 7:00 | 3176.5 | 793.1 | 1838.729 | 146.5 | 0.7 | 96.1 | 75.8 | 0 | 149.6 | 0 | 75.971 | 0 | 3176.5
2018-12-31 08:00 | 8:00 | 3339.6 | 793.1 | 1733.6 | 115.8 | 0.7 | 96.1 | 450.7 | 0 | 149.6 | 0 | 0 | 0 | 3339.6
2018-12-31 09:00 | 9:00 | 3253 | 793.1 | 1610.484 | 115.8 | 0.7 | 96.1 | 793.9 | 0 | 149.6 | 0 | -306.684 | 0 | 3253
2018-12-31 10:00 | 10:00 | 3095.7 | 793.1 | 1557.874 | 115.8 | 0.7 | 96.1 | 1017.8 | 0 | 149.6 | 0 | -635.274 | 0 | 3095.7
2018-12-31 11:00 | 11:00 | 3018.5 | 793.1 | 1564.316 | 115.8 | 0.7 | 96.1 | 1064.5 | 0 | 172.6 | 0 | -788.616 | 0 | 3018.5
2018-12-31 12:00 | 12:00 | 2964.4 | 793.1 | 1564.51 | 115.8 | 0.7 | 96.1 | 988.3 | 0 | 172.6 | 0 | -766.71 | 0 | 2964.4
2018-12-31 13:00 | 13:00 | 2911.9 | 793.1 | 1562.539 | 115.8 | 0.7 | 96.1 | 826.6 | 0 | 207.1 | 0 | -690.039 | 0 | 2911.9
2018-12-31 14:00 | 14:00 | 2907.5 | 793.1 | 1565.026 | 115.8 | 0.7 | 96.1 | 589.7 | 0 | 207.1 | 0 | -460.026 | 0 | 2907.5
2018-12-31 15:00 | 15:00 | 3017.9 | 793.1 | 1631.518 | 115.8 | 0.7 | 96.1 | 239.3 | 0 | 207.1 | 0 | -65.718 | 0 | 3017.9
2018-12-31 16:00 | 16:00 | 3254.5 | 793.1 | 1812.44 | 146.5 | 0.7 | 96.1 | 4.5 | 0 | 184.1 | 0 | 217.06 | 0 | 3254.5
2018-12-31 17:00 | 17:00 | 3586.2 | 793.1 | 1849.833 | 216.1 | 0.7 | 96.1 | 0 | 0 | 207.1 | 0 | 423.267 | 0 | 3586.2
2018-12-31 18:00 | 18:00 | 3644.6 | 793.1 | 1843.115 | 216.1 | 0.7 | 96.1 | 0 | 0 | 207.1 | 0 | 488.385 | 0 | 3644.6
2018-12-31 19:00 | 19:00 | 3600.5 | 793.1 | 1842.427 | 216.1 | 0.7 | 96.1 | 0 | 0 | 207.1 | 0 | 444.973 | 0 | 3600.5
2018-12-31 20:00 | 20:00 | 3542.3 | 793.1 | 1816.786 | 216.1 | 0.7 | 96.1 | 0 | 0 | 207.1 | 0 | 412.414 | 0 | 3542.3
2018-12-31 21:00 | 21:00 | 3442.8 | 793.1 | 1836.669 | 216.1 | 0.7 | 96.1 | 0 | 0 | 207.1 | 0 | 293.031 | 0 | 3442.8
2018-12-31 22:00 | 22:00 | 3317.1 | 793.1 | 1798.393 | 215.5 | 0.7 | 96.1 | 0 | 0 | 207.1 | 0 | 206.207 | 0 | 3317.1
2018-12-31 23:00 | 23:00 | 3261.8 | 793.1 | 1805.3614 | 146.5 | 0.7 | 96.1 | 0 | 0 | 218.6 | 0 | 201.4386 | 0 | 3261.8
2019-01-01 | 0:00 | 3076.7 | 793.1 | 1806.888 | 107.7 | 0.7 | 96.1 | 0 | 0 | 228.8 | 0 | 43.412 | 0 | 3076.7
2019-01-01 01:00 | 1:00 | 2905.6 | 793.1 | 1690.7 | 107.7 | 0.7 | 96.1 | 0 | 0 | 217.3 | 0 | 0 | 0 | 2905.6
2019-01-01 02:00 | 2:00 | 2784.6 | 793.1 | 1618.112 | 103.1 | 0.7 | 96.1 | 0 | 0 | 217.3 | 0 | -43.812 | 0 | 2784.6
2019-01-01 03:00 | 3:00 | 2688.2 | 793.1 | 1586.883 | 103.1 | 0.7 | 96.1 | 0 | 0 | 228.8 | 0 | -120.483 | 0 | 2688.2
2019-01-01 04:00 | 4:00 | 2630.1 | 793.1 | 1579.495 | 107.7 | 0.7 | 96.1 | 0 | 0 | 217.3 | 0 | -164.295 | 0 | 2630.1
2019-01-01 05:00 | 5:00 | 2643.8 | 793.1 | 1593.195 | 107.7 | 0.7 | 96.1 | 0 | 0 | 217.3 | 0 | -164.295 | 0 | 2643.8
2019-01-01 06:00 | 6:00 | 2780.3 | 793.1 | 1607.118 | 131.7 | 0.7 | 96.1 | 0 | 0 | 217.3 | 0 | -65.718 | 0 | 2780.3
2019-01-01 07:00 | 7:00 | 2976.1 | 793.1 | 1655.4 | 131.7 | 0.7 | 96.1 | 81.8 | 0 | 217.3 | 0 | 0 | 0 | 2976.1
2019-01-01 08:00 | 8:00 | 3120 | 793.1 | 1591.483 | 103.1 | 0.7 | 96.1 | 461.5 | 0 | 194.5 | 0 | -120.483 | 0 | 3120
2019-01-01 09:00 | 9:00 | 2988.7 | 793.1 | 1574.509 | 103.1 | 0.7 | 96.1 | 818.7 | 0 | 183 | 0 | -580.509 | 0 | 2988.7
2019-01-01 10:00 | 10:00 | 2812.2 | 793.1 | 1577.817 | 103.1 | 0.7 | 96.1 | 1044.6 | 0 | 171.6 | 0 | -974.817 | 0 | 2812.2
2019-01-01 11:00 | 11:00 | 2660.5 | 793.1 | 1480.9 | 103.1 | 0.7 | 96.1 | 1133.2 | 0 | 148.7 | 0 | -1095.3 | 0 | 2660.5
2019-01-01 12:00 | 12:00 | 2567.1 | 793.1 | 1433.2 | 103.1 | 0.7 | 96.1 | 1098.9 | 0 | 137.3 | 0 | -1095.3 | 0 | 2567.1
2019-01-01 13:00 | 13:00 | 2514.9 | 793.1 | 1539.647 | 103.1 | 0.7 | 96.1 | 952.2 | 0 | 114.4 | 0 | -1084.347 | 0 | 2514.9
2019-01-01 14:00 | 14:00 | 2519.7 | 793.1 | 1537.216 | 103.1 | 0.7 | 96.1 | 675.2 | 0 | 102.9 | 0 | -788.616 | 0 | 2519.7
2019-01-01 15:00 | 15:00 | 2596.4 | 793.1 | 1540.131 | 103.1 | 0.7 | 96.1 | 278.9 | 0 | 80.1 | 0 | -295.731 | 0 | 2596.4
2019-01-01 16:00 | 16:00 | 2790.6 | 793.1 | 1573.4028 | 131.7 | 0.7 | 96.1 | 6.5 | 0 | 102.9 | 0 | 86.1972 | 0 | 2790.6
2019-01-01 17:00 | 17:00 | 3111.9 | 793.1 | 1585.416 | 195.4 | 0.7 | 96.1 | 0 | 0 | 137.3 | 0 | 303.884 | 0 | 3111.9
2019-01-01 18:00 | 18:00 | 3203 | 793.1 | 1578.292 | 195.4 | 0.7 | 96.1 | 0 | 0 | 148.7 | 0 | 390.708 | 0 | 3203
2019-01-01 19:00 | 19:00 | 3222 | 793.1 | 1585.292 | 196 | 0.7 | 96.1 | 0 | 0 | 160.1 | 0 | 390.708 | 0 | 3222
2019-01-01 20:00 | 20:00 | 3228.2 | 793.1 | 1581.239 | 195.4 | 0.7 | 96.1 | 0 | 0 | 160.1 | 0 | 401.561 | 0 | 3228.2
2019-01-01 21:00 | 21:00 | 3194.7 | 793.1 | 1580.298 | 195.4 | 0.7 | 96.1 | 0 | 0 | 160.1 | 0 | 369.002 | 0 | 3194.7
2019-01-01 22:00 | 22:00 | 3071 | 793.1 | 1651.952 | 195.4 | 0.7 | 96.1 | 0 | 0 | 160.1 | 0 | 173.648 | 0 | 3071
2019-01-01 23:00 | 23:00 | 2940.3 | 793.1 | 1648.229 | 131.7 | 0.7 | 96.1 | 0 | 0 | 194.5 | 0 | 75.971 | 0 | 2940.3
2019-01-02 | 0:00 | 2740.2 | 793.1 | 1625.765 | 107.7 | 0.7 | 96.1 | 0 | 0 | 171.6 | 0 | -54.765 | 0 | 2740.2
2019-01-02 01:00 | 1:00 | 2612.8 | 793.1 | 1563.636 | 107.7 | 0.7 | 96.1 | 0 | 0 | 183 | 0 | -131.436 | 0 | 2612.8
2019-01-02 02:00 | 2:00 | 2557.5 | 793.1 | 1555.754 | 103.1 | 0.7 | 96.1 | 0 | 0 | 205.9 | 0 | -197.154 | 0 | 2557.5
2019-01-02 03:00 | 3:00 | 2517 | 793.1 | 1558.072 | 103.1 | 0.7 | 96.1 | 0 | 0 | 228.8 | 0 | -262.872 | 0 | 2517
2019-01-02 04:00 | 4:00 | 2500 | 793.1 | 1557.384 | 107.7 | 0.7 | 96.1 | 0 | 0 | 251.7 | 0 | -306.684 | 0 | 2500
2019-01-02 05:00 | 5:00 | 2555.2 | 793.1 | 1557.819 | 107.7 | 0.7 | 96.1 | 0 | 0 | 251.7 | 0 | -251.919 | 0 | 2555.2
2019-01-02 06:00 | 6:00 | 2727.5 | 793.1 | 1564.277 | 131.7 | 0.7 | 96.1 | 0 | 0 | 240.2 | 0 | -98.577 | 0 | 2727.5
2019-01-02 07:00 | 7:00 | 2966.9 | 793.1 | 1630.7 | 131.7 | 0.7 | 96.1 | 85.8 | 0 | 228.8 | 0 | 0 | 0 | 2966.9
2019-01-02 08:00 | 8:00 | 3123.2 | 793.1 | 1545.536 | 103.1 | 0.7 | 96.1 | 487.3 | 0 | 228.8 | 0 | -131.436 | 0 | 3123.2
2019-01-02 09:00 | 9:00 | 3026.1 | 793.1 | 1546.109 | 103.1 | 0.7 | 96.1 | 838.7 | 0 | 228.8 | 0 | -580.509 | 0 | 3026.1
2019-01-02 10:00 | 10:00 | 2874.7 | 793.1 | 1549.264 | 103.1 | 0.7 | 96.1 | 1056.1 | 0 | 240.2 | 0 | -963.864 | 0 | 2874.7
2019-01-02 11:00 | 11:00 | 2760.4 | 793.1 | 1487.4 | 103.1 | 0.7 | 96.1 | 1123.6 | 0 | 251.7 | 0 | -1095.3 | 0 | 2760.4
2019-01-02 12:00 | 12:00 | 2694.6 | 793.1 | 1488.3 | 103.1 | 0.7 | 96.1 | 1068.4 | 0 | 240.2 | 0 | -1095.3 | 0 | 2694.6
2019-01-02 13:00 | 13:00 | 2653.6 | 793.1 | 1574.841 | 103.1 | 0.7 | 96.1 | 908 | 0 | 240.2 | 0 | -1062.441 | 0 | 2653.6
2019-01-02 14:00 | 14:00 | 2663.3 | 793.1 | 1538.151 | 103.1 | 0.7 | 96.1 | 637.2 | 0 | 228.8 | 0 | -733.851 | 0 | 2663.3
2019-01-02 15:00 | 15:00 | 2758.9 | 793.1 | 1548.025 | 103.1 | 0.7 | 96.1 | 262.9 | 0 | 228.8 | 0 | -273.825 | 0 | 2758.9
2019-01-02 16:00 | 16:00 | 2962.7 | 793.1 | 1575.811 | 131.7 | 0.7 | 96.1 | 6.9 | 0 | 217.3 | 0 | 141.089 | 0 | 2962.7
2019-01-02 17:00 | 17:00 | 3264.9 | 793.1 | 1581.798 | 195.4 | 0.7 | 96.1 | 0 | 0 | 228.8 | 0 | 369.002 | 0 | 3264.9
2019-01-02 18:00 | 18:00 | 3350.7 | 793.1 | 1581.421 | 195.4 | 0.7 | 96.1 | 0 | 0 | 217.3 | 0 | 466.679 | 0 | 3350.7
2019-01-02 19:00 | 19:00 | 3365.1 | 793.1 | 1584.368 | 196 | 0.7 | 96.1 | 0 | 0 | 217.3 | 0 | 477.532 | 0 | 3365.1
2019-01-02 20:00 | 20:00 | 3363.2 | 793.1 | 1582.421 | 195.4 | 0.7 | 96.1 | 0 | 0 | 228.8 | 0 | 466.679 | 0 | 3363.2
2019-01-02 21:00 | 21:00 | 3314.9 | 793.1 | 1589.033 | 195.4 | 0.7 | 96.1 | 0 | 0 | 217.3 | 0 | 423.267 | 0 | 3314.9
2019-01-02 22:00 | 22:00 | 3188.7 | 793.1 | 1582.216 | 195.4 | 0.7 | 96.1 | 0 | 0 | 217.3 | 0 | 303.884 | 0 | 3188.7
2019-01-02 23:00 | 23:00 | 3062.2 | 793.1 | 1585.081 | 131.7 | 0.7 | 96.1 | 0 | 0 | 205.9 | 0 | 249.619 | 0 | 3062.2
2019-01-03 | 0:00 | 2843.2 | 793.1 | 1639.7 | 107.7 | 0.7 | 96.1 | 0 | 0 | 205.9 | 0 | 0 | 0 | 2843.2
2019-01-03 01:00 | 1:00 | 2701.4 | 793.1 | 1586.965 | 107.7 | 0.7 | 96.1 | 0 | 0 | 171.6 | 0 | -54.765 | 0 | 2701.4
2019-01-03 02:00 | 2:00 | 2639.7 | 793.1 | 1584.63 | 103.1 | 0.7 | 96.1 | 0 | 0 | 171.6 | 0 | -109.53 | 0 | 2639.7
2019-01-03 03:00 | 3:00 | 2602.1 | 793.1 | 1579.889 | 103.1 | 0.7 | 96.1 | 0 | 0 | 171.6 | 0 | -142.389 | 0 | 2602.1
2019-01-03 04:00 | 4:00 | 2593.3 | 793.1 | 1587.948 | 107.7 | 0.7 | 96.1 | 0 | 0 | 183 | 0 | -175.248 | 0 | 2593.3
2019-01-03 05:00 | 5:00 | 2657.8 | 793.1 | 1586.73 | 107.7 | 0.7 | 96.1 | 0 | 0 | 183 | 0 | -109.53 | 0 | 2657.8
2019-01-03 06:00 | 6:00 | 2846.6 | 793.1 | 1630.5 | 131.7 | 0.7 | 96.1 | 0 | 0 | 194.5 | 0 | 0 | 0 | 2846.6
2019-01-03 07:00 | 7:00 | 3091.3 | 793.1 | 1777.6 | 131.7 | 0.7 | 96.1 | 86.2 | 0 | 205.9 | 0 | 0 | 0 | 3091.3
2019-01-03 08:00 | 8:00 | 3280.3 | 793.1 | 1692.53 | 103.1 | 0.7 | 96.1 | 487 | 0 | 217.3 | 0 | -109.53 | 0 | 3280.3
2019-01-03 09:00 | 9:00 | 3212.6 | 793.1 | 1582.773 | 103.1 | 0.7 | 96.1 | 834.2 | 0 | 251.7 | 0 | -449.073 | 0 | 3212.6
2019-01-03 10:00 | 10:00 | 3050.4 | 793.1 | 1561.716 | 103.1 | 0.7 | 96.1 | 1044.1 | 0 | 240.2 | 0 | -788.616 | 0 | 3050.4
2019-01-03 11:00 | 11:00 | 2921.1 | 793.1 | 1528.411 | 103.1 | 0.7 | 96.1 | 1100.9 | 0 | 251.7 | 0 | -952.911 | 0 | 2921.1
2019-01-03 12:00 | 12:00 | 2855.2 | 793.1 | 1534.317 | 103.1 | 0.7 | 96.1 | 1039.6 | 0 | 263.1 | 0 | -974.817 | 0 | 2855.2
2019-01-03 13:00 | 13:00 | 2810.7 | 793.1 | 1528.781 | 103.1 | 0.7 | 96.1 | 869.2 | 0 | 263.1 | 0 | -843.381 | 0 | 2810.7
2019-01-03 14:00 | 14:00 | 2818.1 | 793.1 | 1532.468 | 103.1 | 0.7 | 96.1 | 642.9 | 0 | 263.1 | 0 | -613.368 | 0 | 2818.1
2019-01-03 15:00 | 15:00 | 2919.5 | 793.1 | 1529.389 | 103.1 | 0.7 | 96.1 | 276.4 | 0 | 263.1 | 0 | -142.389 | 0 | 2919.5
2019-01-03 16:00 | 16:00 | 3152.6 | 793.1 | 1772.876 | 131.7 | 0.7 | 96.1 | 8.2 | 0 | 263.1 | 0 | 86.824 | 0 | 3152.6
2019-01-03 17:00 | 17:00 | 3509.9 | 793.1 | 1813.657 | 195.4 | 0.7 | 96.1 | 0 | 0 | 274.5 | 0 | 336.443 | 0 | 3509.9
2019-01-03 18:00 | 18:00 | 3614.7 | 793.1 | 1820.78 | 195.4 | 0.7 | 96.1 | 0 | 0 | 274.5 | 0 | 434.12 | 0 | 3614.7
2019-01-03 19:00 | 19:00 | 3623.6 | 793.1 | 1786.215 | 196 | 0.7 | 96.1 | 0 | 0 | 263.1 | 0 | 488.385 | 0 | 3623.6
2019-01-03 20:00 | 20:00 | 3604.3 | 793.1 | 1789.221 | 195.4 | 0.7 | 96.1 | 0 | 0 | 263.1 | 0 | 466.679 | 0 | 3604.3
2019-01-03 21:00 | 21:00 | 3514.7 | 793.1 | 1786.445 | 195.4 | 0.7 | 96.1 | 0 | 0 | 263.1 | 0 | 379.855 | 0 | 3514.7
2019-01-03 22:00 | 22:00 | 3341.3 | 793.1 | 1743.828 | 195.4 | 0.7 | 96.1 | 0 | 0 | 251.7 | 0 | 260.472 | 0 | 3341.3
2019-01-03 23:00 | 23:00 | 3158 | 793.1 | 1700.846 | 131.7 | 0.7 | 96.1 | 0 | 0 | 240.2 | 0 | 195.354 | 0 | 3158
2019-01-04 | 0:00 | 2909.7 | 793.1 | 1671.9 | 107.7 | 0.7 | 96.1 | 0 | 0 | 240.2 | 0 | 0 | 0 | 2909.7
2019-01-04 01:00 | 1:00 | 2766.7 | 793.1 | 1638.877 | 107.7 | 0.7 | 96.1 | 0 | 0 | 228.8 | 0 | -98.577 | 0 | 2766.7
2019-01-04 02:00 | 2:00 | 2700.2 | 793.1 | 1599.43 | 103.1 | 0.7 | 96.1 | 0 | 0 | 217.3 | 0 | -109.53 | 0 | 2700.2
2019-01-04 03:00 | 3:00 | 2669.2 | 793.1 | 1590.336 | 103.1 | 0.7 | 96.1 | 0 | 0 | 217.3 | 0 | -131.436 | 0 | 2669.2
2019-01-04 04:00 | 4:00 | 2674.6 | 793.1 | 1591.583 | 107.7 | 0.7 | 96.1 | 0 | 0 | 205.9 | 0 | -120.483 | 0 | 2674.6
2019-01-04 05:00 | 5:00 | 2812.9 | 793.1 | 1664.165 | 107.7 | 0.7 | 96.1 | 0 | 0 | 205.9 | 0 | -54.765 | 0 | 2812.9
2019-01-04 06:00 | 6:00 | 3173.4 | 793.1 | 1806.005 | 131.7 | 0.7 | 96.1 | 0 | 0 | 183 | 0 | 162.795 | 0 | 3173.4
2019-01-04 07:00 | 7:00 | 3531.5 | 793.1 | 1807.427 | 131.7 | 0.7 | 96.1 | 85.9 | 0 | 171.6 | 0 | 444.973 | 0 | 3531.5
2019-01-04 08:00 | 8:00 | 3783.4 | 793.1 | 1848.6428 | 103.1 | 0.7 | 96.1 | 485.7 | 0 | 160.1 | 0 | 295.9572 | 0 | 3783.4
2019-01-04 09:00 | 9:00 | 3741.8 | 793.1 | 1765.8 | 103.1 | 0.7 | 96.1 | 834.3 | 0 | 148.7 | 0 | 0 | 0 | 3741.8
2019-01-04 10:00 | 10:00 | 3555 | 793.1 | 1697.79 | 103.1 | 0.7 | 96.1 | 1055.5 | 0 | 137.3 | 0 | -328.59 | 0 | 3555
2019-01-04 11:00 | 11:00 | 3401.7 | 793.1 | 1652.697 | 103.1 | 0.7 | 96.1 | 1144 | 0 | 148.7 | 0 | -536.697 | 0 | 3401.7
2019-01-04 12:00 | 12:00 | 3285.1 | 793.1 | 1590.603 | 103.1 | 0.7 | 96.1 | 1111.4 | 0 | 148.7 | 0 | -558.603 | 0 | 3285.1
2019-01-04 13:00 | 13:00 | 3242 | 793.1 | 1581.973 | 103.1 | 0.7 | 96.1 | 967.4 | 0 | 148.7 | 0 | -449.073 | 0 | 3242
2019-01-04 14:00 | 14:00 | 3239.6 | 793.1 | 1570.842 | 103.1 | 0.7 | 96.1 | 691.8 | 0 | 137.3 | 0 | -153.342 | 0 | 3239.6
2019-01-04 15:00 | 15:00 | 3313 | 793.1 | 1660.787 | 103.1 | 0.7 | 96.1 | 294 | 0 | 137.3 | 0 | 227.913 | 0 | 3313
2019-01-04 16:00 | 16:00 | 3514.7 | 793.1 | 1740.179 | 131.7 | 0.7 | 96.1 | 8.5 | 0 | 125.8 | 0 | 618.621 | 0 | 3514.7
2019-01-04 17:00 | 17:00 | 3828.5 | 793.1 | 1814.278 | 195.4 | 0.7 | 96.1 | 0 | 0 | 125.8 | 0 | 803.122 | 0 | 3828.5
2019-01-04 18:00 | 18:00 | 3868 | 793.1 | 1820.025 | 195.4 | 0.7 | 96.1 | 0 | 0 | 148.7 | 0 | 813.975 | 0 | 3868
2019-01-04 19:00 | 19:00 | 3824.6 | 793.1 | 1818.89 | 196 | 0.7 | 96.1 | 0 | 0 | 160.1 | 0 | 759.71 | 0 | 3824.6
2019-01-04 20:00 | 20:00 | 3754.8 | 793.1 | 1815.355 | 195.4 | 0.7 | 96.1 | 0 | 0 | 148.7 | 0 | 705.445 | 0 | 3754.8
2019-01-04 21:00 | 21:00 | 3618.1 | 793.1 | 1819.197 | 195.4 | 0.7 | 96.1 | 0 | 0 | 160.1 | 0 | 553.503 | 0 | 3618.1
2019-01-04 22:00 | 22:00 | 3429.6 | 793.1 | 1802.504 | 195.4 | 0.7 | 96.1 | 0 | 0 | 194.5 | 0 | 347.296 | 0 | 3429.6
2019-01-04 23:00 | 23:00 | 3234.8 | 793.1 | 1724.575 | 131.7 | 0.7 | 96.1 | 0 | 0 | 217.3 | 0 | 271.325 | 0 | 3234.8
2019-01-05 | 0:00 | 2992.5 | 793.1 | 1777.6 | 107.7 | 0.7 | 96.1 | 0 | 0 | 217.3 | 0 | 0 | 0 | 2992.5
2019-01-05 01:00 | 1:00 | 2837.8 | 793.1 | 1731.436 | 107.7 | 0.7 | 96.1 | 0 | 0 | 240.2 | 0 | -131.436 | 0 | 2837.8
2019-01-05 02:00 | 2:00 | 2762.9 | 793.1 | 1693.995 | 103.1 | 0.7 | 96.1 | 0 | 0 | 240.2 | 0 | -164.295 | 0 | 2762.9
2019-01-05 03:00 | 3:00 | 2716.1 | 793.1 | 1734.272 | 103.1 | 0.7 | 96.1 | 0 | 0 | 251.7 | 0 | -262.872 | 0 | 2716.1
2019-01-05 04:00 | 4:00 | 2708.8 | 793.1 | 1730.99 | 107.7 | 0.7 | 96.1 | 0 | 0 | 308.8 | 0 | -328.59 | 0 | 2708.8
2019-01-05 05:00 | 5:00 | 2793.7 | 793.1 | 1727.272 | 107.7 | 0.7 | 96.1 | 0 | 0 | 331.7 | 0 | -262.872 | 0 | 2793.7
2019-01-05 06:00 | 6:00 | 3049.9 | 793.1 | 1762.318 | 131.7 | 0.7 | 96.1 | 0 | 0 | 331.7 | 0 | -65.718 | 0 | 3049.9
2019-01-05 07:00 | 7:00 | 3353.4 | 793.1 | 1915.6 | 131.7 | 0.7 | 96.1 | 84.5 | 0 | 331.7 | 0 | 0 | 0 | 3353.4
2019-01-05 08:00 | 8:00 | 3624.9 | 793.1 | 1936.383 | 103.1 | 0.7 | 96.1 | 484.3 | 0 | 331.7 | 0 | -120.483 | 0 | 3624.9
2019-01-05 09:00 | 9:00 | 3609.2 | 793.1 | 1833.002 | 103.1 | 0.7 | 96.1 | 835.3 | 0 | 320.3 | 0 | -372.402 | 0 | 3609.2
2019-01-05 10:00 | 10:00 | 3430.8 | 793.1 | 1821.557 | 103.1 | 0.7 | 96.1 | 1051.7 | 0 | 320.3 | 0 | -755.757 | 0 | 3430.8
2019-01-05 11:00 | 11:00 | 3275.5 | 793.1 | 1759.299 | 103.1 | 0.7 | 96.1 | 1123.5 | 0 | 308.8 | 0 | -909.099 | 0 | 3275.5
2019-01-05 12:00 | 12:00 | 3151.4 | 793.1 | 1693.011 | 103.1 | 0.7 | 96.1 | 1086.6 | 0 | 331.7 | 0 | -952.911 | 0 | 3151.4
2019-01-05 13:00 | 13:00 | 3102.6 | 793.1 | 1687.334 | 103.1 | 0.7 | 96.1 | 944.9 | 0 | 331.7 | 0 | -854.334 | 0 | 3102.6
2019-01-05 14:00 | 14:00 | 3075.2 | 793.1 | 1692.874 | 103.1 | 0.7 | 96.1 | 681.4 | 0 | 343.2 | 0 | -635.274 | 0 | 3075.2
2019-01-05 15:00 | 15:00 | 3123.6 | 793.1 | 1688.601 | 103.1 | 0.7 | 96.1 | 296.5 | 0 | 331.7 | 0 | -186.201 | 0 | 3123.6
2019-01-05 16:00 | 16:00 | 3291.6 | 793.1 | 1940.3 | 131.7 | 0.7 | 96.1 | 9.4 | 0 | 320.3 | 0 | 0 | 0 | 3291.6
2019-01-05 17:00 | 17:00 | 3615.4 | 793.1 | 2186.9 | 195.4 | 0.7 | 96.1 | 0 | 0 | 343.2 | 0 | 0 | 0 | 3615.4
2019-01-05 18:00 | 18:00 | 3685.2 | 793.1 | 2256.7 | 195.4 | 0.7 | 96.1 | 0 | 0 | 343.2 | 0 | 0 | 0 | 3685.2
2019-01-05 19:00 | 19:00 | 3675 | 793.1 | 2268.8 | 196 | 0.7 | 96.1 | 0 | 0 | 320.3 | 0 | 0 | 0 | 3675
2019-01-05 20:00 | 20:00 | 3622.1 | 793.1 | 2228 | 195.4 | 0.7 | 96.1 | 0 | 0 | 308.8 | 0 | 0 | 0 | 3622.1
2019-01-05 21:00 | 21:00 | 3496 | 793.1 | 2090.4 | 195.4 | 0.7 | 96.1 | 0 | 0 | 320.3 | 0 | 0 | 0 | 3496
2019-01-05 22:00 | 22:00 | 3317 | 793.1 | 1922.9 | 195.4 | 0.7 | 96.1 | 0 | 0 | 308.8 | 0 | 0 | 0 | 3317
2019-01-05 23:00 | 23:00 | 3142.5 | 793.1 | 1834.9 | 131.7 | 0.7 | 96.1 | 0 | 0 | 286 | 0 | 0 | 0 | 3142.5
2019-01-06 | 0:00 | 2934.2 | 793.1 | 1770.189 | 107.7 | 0.7 | 96.1 | 0 | 0 | 308.8 | 0 | -142.389 | 0 | 2934.2
2019-01-06 01:00 | 1:00 | 2806.8 | 793.1 | 1730.86 | 107.7 | 0.7 | 96.1 | 0 | 0 | 297.4 | 0 | -219.06 | 0 | 2806.8
2019-01-06 02:00 | 2:00 | 2738.7 | 793.1 | 1723.566 | 103.1 | 0.7 | 96.1 | 0 | 0 | 263.1 | 0 | -240.966 | 0 | 2738.7
2019-01-06 03:00 | 3:00 | 2687.6 | 793.1 | 1727.231 | 103.1 | 0.7 | 96.1 | 0 | 0 | 263.1 | 0 | -295.731 | 0 | 2687.6
2019-01-06 04:00 | 4:00 | 2660.3 | 793.1 | 1730.178 | 107.7 | 0.7 | 96.1 | 0 | 0 | 217.3 | 0 | -284.778 | 0 | 2660.3
2019-01-06 05:00 | 5:00 | 2709.3 | 793.1 | 1725.307 | 107.7 | 0.7 | 96.1 | 0 | 0 | 194.5 | 0 | -208.107 | 0 | 2709.3
2019-01-06 06:00 | 6:00 | 2892.8 | 793.1 | 1786.777 | 131.7 | 0.7 | 96.1 | 0 | 0 | 183 | 0 | -98.577 | 0 | 2892.8
2019-01-06 07:00 | 7:00 | 3144.4 | 793.1 | 1870.3 | 131.7 | 0.7 | 96.1 | 69.5 | 0 | 183 | 0 | 0 | 0 | 3144.4
2019-01-06 08:00 | 8:00 | 3450.6 | 793.1 | 1874.7 | 103.1 | 0.7 | 96.1 | 399.9 | 0 | 183 | 0 | 0 | 0 | 3450.6
2019-01-06 09:00 | 9:00 | 3698.3 | 793.1 | 1847.765 | 103.1 | 0.7 | 96.1 | 706.4 | 0 | 205.9 | 0 | -54.765 | 0 | 3698.3
2019-01-06 10:00 | 10:00 | 3811.8 | 793.1 | 1871.86 | 103.1 | 0.7 | 96.1 | 948.7 | 0 | 217.3 | 0 | -219.06 | 0 | 3811.8
2019-01-06 11:00 | 11:00 | 3640.8 | 793.1 | 1847.972 | 103.1 | 0.7 | 96.1 | 845.4 | 0 | 217.3 | 0 | -262.872 | 0 | 3640.8
2019-01-06 12:00 | 12:00 | 3545.2 | 793.1 | 1847.607 | 103.1 | 0.7 | 96.1 | 695.4 | 0 | 217.3 | 0 | -208.107 | 0 | 3545.2
2019-01-06 13:00 | 13:00 | 3542.4 | 793.1 | 1849.318 | 103.1 | 0.7 | 96.1 | 548.5 | 0 | 217.3 | 0 | -65.718 | 0 | 3542.4
2019-01-06 14:00 | 14:00 | 3492.7 | 793.1 | 1985.4 | 103.1 | 0.7 | 96.1 | 308.4 | 0 | 205.9 | 0 | 0 | 0 | 3492.7
2019-01-06 15:00 | 15:00 | 3497.4 | 793.1 | 2201.3 | 103.1 | 0.7 | 96.1 | 97.2 | 0 | 205.9 | 0 | 0 | 0 | 3497.4
2019-01-06 16:00 | 16:00 | 3741.9 | 793.1 | 2512.5 | 131.7 | 0.7 | 96.1 | 1.9 | 0 | 205.9 | 0 | 0 | 0 | 3741.9
2019-01-06 17:00 | 17:00 | 4034.2 | 793.1 | 2732.147 | 195.4 | 0.7 | 96.1 | 0 | 0 | 205.9 | 0 | 10.853 | 0 | 4034.2
2019-01-06 18:00 | 18:00 | 4092.9 | 793.1 | 2779.994 | 195.4 | 0.7 | 96.1 | 0 | 0 | 205.9 | 0 | 21.706 | 0 | 4092.9
2019-01-06 19:00 | 19:00 | 4072 | 793.1 | 2725.935 | 196 | 0.7 | 96.1 | 0 | 0 | 205.9 | 0 | 54.265 | 0 | 4072
2019-01-06 20:00 | 20:00 | 4009.4 | 793.1 | 2718.2 | 195.4 | 0.7 | 96.1 | 0 | 0 | 205.9 | 0 | 0 | 0 | 4009.4
2019-01-06 21:00 | 21:00 | 3868.4 | 793.1 | 2555.494 | 195.4 | 0.7 | 96.1 | 0 | 0 | 205.9 | 0 | 21.706 | 0 | 3868.4
2019-01-06 22:00 | 22:00 | 3613.2 | 793.1 | 2299.1 | 195.4 | 0.7 | 96.1 | 0 | 0 | 228.8 | 0 | 0 | 0 | 3613.2
2019-01-06 23:00 | 23:00 | 3390.2 | 793.1 | 2128.4 | 131.7 | 0.7 | 96.1 | 0 | 0 | 240.2 | 0 | 0 | 0 | 3390.2
2019-01-07 | 0:00 | 3115.4 | 793.1 | 1877.6 | 107.7 | 0.7 | 96.1 | 0 | 0 | 240.2 | 0 | 0 | 0 | 3115.4
2019-01-07 01:00 | 1:00 | 2968.3 | 793.1 | 1840.477 | 107.7 | 0.7 | 96.1 | 0 | 0 | 228.8 | 0 | -98.577 | 0 | 2968.3
2019-01-07 02:00 | 2:00 | 2896.9 | 793.1 | 1839.395 | 103.1 | 0.7 | 96.1 | 0 | 0 | 228.8 | 0 | -164.295 | 0 | 2896.9
2019-01-07 03:00 | 3:00 | 2862.9 | 793.1 | 1838.254 | 103.1 | 0.7 | 96.1 | 0 | 0 | 228.8 | 0 | -197.154 | 0 | 2862.9
2019-01-07 04:00 | 4:00 | 2909.9 | 793.1 | 1847.795 | 107.7 | 0.7 | 96.1 | 0 | 0 | 228.8 | 0 | -164.295 | 0 | 2909.9
2019-01-07 05:00 | 5:00 | 3150.5 | 793.1 | 1935.6 | 107.7 | 0.7 | 96.1 | 0 | 0 | 217.3 | 0 | 0 | 0 | 3150.5
2019-01-07 06:00 | 6:00 | 3694.1 | 793.1 | 2466.6 | 131.7 | 0.7 | 96.1 | 0 | 0 | 205.9 | 0 | 0 | 0 | 3694.1
2019-01-07 07:00 | 7:00 | 4132.2 | 793.1 | 2733.923 | 131.7 | 0.7 | 96.1 | 84.5 | 0 | 194.5 | 0 | 97.677 | 0 | 4132.2
2019-01-07 08:00 | 8:00 | 4408.2 | 793.1 | 2718.794 | 103.1 | 0.7 | 96.1 | 480.2 | 0 | 194.5 | 0 | 21.706 | 0 | 4408.2
2019-01-07 09:00 | 9:00 | 4435.8 | 793.1 | 2425.3 | 103.1 | 0.7 | 96.1 | 834.5 | 0 | 183 | 0 | 0 | 0 | 4435.8
2019-01-07 10:00 | 10:00 | 4281.7 | 793.1 | 2089.959 | 103.1 | 0.7 | 96.1 | 1048.6 | 0 | 183 | 0 | -32.859 | 0 | 4281.7
2019-01-07 11:00 | 11:00 | 4168.5 | 793.1 | 2012.889 | 103.1 | 0.7 | 96.1 | 1122 | 0 | 183 | 0 | -142.389 | 0 | 4168.5
2019-01-07 12:00 | 12:00 | 3933.9 | 793.1 | 2017.749 | 103.1 | 0.7 | 96.1 | 1090.1 | 0 | 194.5 | 0 | -361.449 | 0 | 3933.9
2019-01-07 13:00 | 13:00 | 4024.2 | 793.1 | 2011.289 | 103.1 | 0.7 | 96.1 | 956.4 | 0 | 205.9 | 0 | -142.389 | 0 | 4024.2
2019-01-07 14:00 | 14:00 | 4020.8 | 793.1 | 2137 | 103.1 | 0.7 | 96.1 | 696.3 | 0 | 194.5 | 0 | 0 | 0 | 4020.8
2019-01-07 15:00 | 15:00 | 4084.5 | 793.1 | 2590.2 | 103.1 | 0.7 | 96.1 | 306.8 | 0 | 194.5 | 0 | 0 | 0 | 4084.5
2019-01-07 16:00 | 16:00 | 4275.6 | 793.1 | 2951.017 | 131.7 | 0.7 | 96.1 | 12 | 0 | 171.6 | 0 | 119.383 | 0 | 4275.6
2019-01-07 17:00 | 17:00 | 4491.4 | 793.1 | 3006.587 | 195.4 | 0.7 | 96.1 | 0 | 0 | 171.6 | 0 | 227.913 | 0 | 4491.4
2019-01-07 18:00 | 18:00 | 4509.4 | 793.1 | 3014.928 | 195.4 | 0.7 | 96.1 | 0 | 0 | 148.7 | 0 | 260.472 | 0 | 4509.4
2019-01-07 19:00 | 19:00 | 4442 | 793.1 | 3033.752 | 196 | 0.7 | 96.1 | 0 | 0 | 148.7 | 0 | 173.648 | 0 | 4442
2019-01-07 20:00 | 20:00 | 4361.2 | 793.1 | 2953.005 | 195.4 | 0.7 | 96.1 | 0 | 0 | 160.1 | 0 | 162.795 | 0 | 4361.2
2019-01-07 21:00 | 21:00 | 4205 | 793.1 | 2928.135 | 195.4 | 0.7 | 96.1 | 0 | 0 | 137.3 | 0 | 54.265 | 0 | 4205
2019-01-07 22:00 | 22:00 | 3987.2 | 793.1 | 2776.1 | 195.4 | 0.7 | 96.1 | 0 | 0 | 125.8 | 0 | 0 | 0 | 3987.2
2019-01-07 23:00 | 23:00 | 3704.5 | 793.1 | 2545.6 | 131.7 | 0.7 | 96.1 | 0 | 0 | 137.3 | 0 | 0 | 0 | 3704.5
2019-01-08 | 0:00 | 3388.5 | 793.1 | 2253.6 | 107.7 | 0.7 | 96.1 | 0 | 0 | 137.3 | 0 | 0 | 0 | 3388.5
2019-01-08 01:00 | 1:00 | 3214.9 | 793.1 | 2068.6 | 107.7 | 0.7 | 96.1 | 0 | 0 | 148.7 | 0 | 0 | 0 | 3214.9
2019-01-08 02:00 | 2:00 | 3141.1 | 793.1 | 1999.4 | 103.1 | 0.7 | 96.1 | 0 | 0 | 148.7 | 0 | 0 | 0 | 3141.1
2019-01-08 03:00 | 3:00 | 3106.5 | 793.1 | 1976.2 | 103.1 | 0.7 | 96.1 | 0 | 0 | 137.3 | 0 | 0 | 0 | 3106.5
2019-01-08 04:00 | 4:00 | 3143.7 | 793.1 | 2008.8 | 107.7 | 0.7 | 96.1 | 0 | 0 | 137.3 | 0 | 0 | 0 | 3143.7
2019-01-08 05:00 | 5:00 | 3396.1 | 793.1 | 2284.1 | 107.7 | 0.7 | 96.1 | 0 | 0 | 114.4 | 0 | 0 | 0 | 3396.1
2019-01-08 06:00 | 6:00 | 3956.9 | 793.1 | 2820.9 | 131.7 | 0.7 | 96.1 | 0 | 0 | 114.4 | 0 | 0 | 0 | 3956.9
2019-01-08 07:00 | 7:00 | 4375.5 | 793.1 | 2960.093 | 131.7 | 0.7 | 96.1 | 84.7 | 0 | 102.9 | 0 | 206.207 | 0 | 4375.5
2019-01-08 08:00 | 8:00 | 4654.2 | 793.1 | 2930.558 | 103.1 | 0.7 | 96.1 | 475.8 | 0 | 102.9 | 0 | 151.942 | 0 | 4654.2
2019-01-08 09:00 | 9:00 | 4678.4 | 793.1 | 2769.7 | 103.1 | 0.7 | 96.1 | 824.2 | 0 | 91.5 | 0 | 0 | 0 | 4678.4
2019-01-08 10:00 | 10:00 | 4507.3 | 793.1 | 2365.8 | 103.1 | 0.7 | 96.1 | 1045.6 | 0 | 102.9 | 0 | 0 | 0 | 4507.3
2019-01-08 11:00 | 11:00 | 4378.5 | 793.1 | 2109.8 | 103.1 | 0.7 | 96.1 | 1127 | 0 | 148.7 | 0 | 0 | 0 | 4378.5
2019-01-08 12:00 | 12:00 | 4154.4 | 793.1 | 2084.177 | 103.1 | 0.7 | 96.1 | 1015.7 | 0 | 160.1 | 0 | -98.577 | 0 | 4154.4
2019-01-08 13:00 | 13:00 | 4131.7 | 793.1 | 2087.3 | 103.1 | 0.7 | 96.1 | 891.3 | 0 | 160.1 | 0 | 0 | 0 | 4131.7
2019-01-08 14:00 | 14:00 | 4107.8 | 793.1 | 2260.4 | 103.1 | 0.7 | 96.1 | 682.8 | 0 | 171.6 | 0 | 0 | 0 | 4107.8
2019-01-08 15:00 | 15:00 | 4129.4 | 793.1 | 2671.7 | 103.1 | 0.7 | 96.1 | 304.6 | 0 | 160.1 | 0 | 0 | 0 | 4129.4
2019-01-08 16:00 | 16:00 | 4291.4 | 793.1 | 2988.723 | 131.7 | 0.7 | 96.1 | 11.8 | 0 | 171.6 | 0 | 97.677 | 0 | 4291.4
2019-01-08 17:00 | 17:00 | 4548.4 | 793.1 | 3074.44 | 195.4 | 0.7 | 96.1 | 0 | 0 | 171.6 | 0 | 217.06 | 0 | 4548.4
2019-01-08 18:00 | 18:00 | 4570.9 | 793.1 | 3074.687 | 195.4 | 0.7 | 96.1 | 0 | 0 | 183 | 0 | 227.913 | 0 | 4570.9
2019-01-08 19:00 | 19:00 | 4490.4 | 793.1 | 3079.217 | 196 | 0.7 | 96.1 | 0 | 0 | 205.9 | 0 | 119.383 | 0 | 4490.4
2019-01-08 20:00 | 20:00 | 4370.8 | 793.1 | 2895.099 | 195.4 | 0.7 | 96.1 | 0 | 0 | 205.9 | 0 | 184.501 | 0 | 4370.8
2019-01-08 21:00 | 21:00 | 4198.4 | 793.1 | 2885.494 | 195.4 | 0.7 | 96.1 | 0 | 0 | 205.9 | 0 | 21.706 | 0 | 4198.4
2019-01-08 22:00 | 22:00 | 3970.6 | 793.1 | 2690.8 | 195.4 | 0.7 | 96.1 | 0 | 0 | 194.5 | 0 | 0 | 0 | 3970.6
2019-01-08 23:00 | 23:00 | 3682.5 | 793.1 | 2477.9 | 131.7 | 0.7 | 96.1 | 0 | 0 | 183 | 0 | 0 | 0 | 3682.5
2019-01-09 | 0:00 | 3380.1 | 793.1 | 2165.2 | 107.7 | 0.7 | 96.1 | 0 | 0 | 217.3 | 0 | 0 | 0 | 3380.1
2019-01-09 01:00 | 1:00 | 3203.7 | 793.1 | 1977.3 | 107.7 | 0.7 | 96.1 | 0 | 0 | 228.8 | 0 | 0 | 0 | 3203.7
2019-01-09 02:00 | 2:00 | 3125.7 | 793.1 | 1881 | 103.1 | 0.7 | 96.1 | 0 | 0 | 251.7 | 0 | 0 | 0 | 3125.7
2019-01-09 03:00 | 3:00 | 3083.3 | 793.1 | 1880.971 | 103.1 | 0.7 | 96.1 | 0 | 0 | 286 | 0 | -76.671 | 0 | 3083.3
2019-01-09 04:00 | 4:00 | 3105.4 | 793.1 | 1885.63 | 107.7 | 0.7 | 96.1 | 0 | 0 | 331.7 | 0 | -109.53 | 0 | 3105.4
2019-01-09 05:00 | 5:00 | 3325.2 | 793.1 | 1984.4 | 107.7 | 0.7 | 96.1 | 0 | 0 | 343.2 | 0 | 0 | 0 | 3325.2
2019-01-09 06:00 | 6:00 | 3856.8 | 793.1 | 2503.5 | 131.7 | 0.7 | 96.1 | 0 | 0 | 331.7 | 0 | 0 | 0 | 3856.8
2019-01-09 07:00 | 7:00 | 4241.3 | 793.1 | 2730.529 | 131.7 | 0.7 | 96.1 | 81.5 | 0 | 331.7 | 0 | 75.971 | 0 | 4241.3
2019-01-09 08:00 | 8:00 | 4505.9 | 793.1 | 2659.435 | 103.1 | 0.7 | 96.1 | 467.5 | 0 | 331.7 | 0 | 54.265 | 0 | 4505.9
2019-01-09 09:00 | 9:00 | 4539.7 | 793.1 | 2416.4 | 103.1 | 0.7 | 96.1 | 810 | 0 | 320.3 | 0 | 0 | 0 | 4539.7
2019-01-09 10:00 | 10:00 | 4408.7 | 793.1 | 2143.624 | 103.1 | 0.7 | 96.1 | 1039.4 | 0 | 320.3 | 0 | -87.624 | 0 | 4408.7
2019-01-09 11:00 | 11:00 | 4297.1 | 793.1 | 2037.354 | 103.1 | 0.7 | 96.1 | 1132.2 | 0 | 331.7 | 0 | -197.154 | 0 | 4297.1
2019-01-09 12:00 | 12:00 | 4072.4 | 793.1 | 2040.667 | 103.1 | 0.7 | 96.1 | 1111.3 | 0 | 354.6 | 0 | -427.167 | 0 | 4072.4
2019-01-09 13:00 | 13:00 | 4168.1 | 793.1 | 2039.554 | 103.1 | 0.7 | 96.1 | 978.1 | 0 | 354.6 | 0 | -197.154 | 0 | 4168.1
2019-01-09 14:00 | 14:00 | 4192 | 793.1 | 2154 | 103.1 | 0.7 | 96.1 | 713.3 | 0 | 331.7 | 0 | 0 | 0 | 4192
2019-01-09 15:00 | 15:00 | 4282.2 | 793.1 | 2656.4 | 103.1 | 0.7 | 96.1 | 324 | 0 | 308.8 | 0 | 0 | 0 | 4282.2
2019-01-09 16:00 | 16:00 | 4502.3 | 793.1 | 3016.905 | 131.7 | 0.7 | 96.1 | 15 | 0 | 286 | 0 | 162.795 | 0 | 4502.3
2019-01-09 17:00 | 17:00 | 4779.4 | 793.1 | 3082.51 | 195.4 | 0.7 | 96.1 | 0 | 0 | 286 | 0 | 325.59 | 0 | 4779.4
2019-01-09 18:00 | 18:00 | 4794.6 | 793.1 | 3076.651 | 195.4 | 0.7 | 96.1 | 0 | 0 | 274.5 | 0 | 358.149 | 0 | 4794.6
2019-01-09 19:00 | 19:00 | 4730.3 | 793.1 | 3076.869 | 196 | 0.7 | 96.1 | 0 | 0 | 274.5 | 0 | 293.031 | 0 | 4730.3
2019-01-09 20:00 | 20:00 | 4625.9 | 793.1 | 3082.146 | 195.4 | 0.7 | 96.1 | 0 | 0 | 263.1 | 0 | 195.354 | 0 | 4625.9
2019-01-09 21:00 | 21:00 | 4449.6 | 793.1 | 3025.229 | 195.4 | 0.7 | 96.1 | 0 | 0 | 263.1 | 0 | 75.971 | 0 | 4449.6
2019-01-09 22:00 | 22:00 | 4207.3 | 793.1 | 2870.3 | 195.4 | 0.7 | 96.1 | 0 | 0 | 251.7 | 0 | 0 | 0 | 4207.3
2019-01-09 23:00 | 23:00 | 3922.6 | 793.1 | 2649.3 | 131.7 | 0.7 | 96.1 | 0 | 0 | 251.7 | 0 | 0 | 0 | 3922.6
2019-01-10 | 0:00 | 3594.4 | 793.1 | 2345.1 | 107.7 | 0.7 | 96.1 | 0 | 0 | 251.7 | 0 | 0 | 0 | 3594.4
2019-01-10 01:00 | 1:00 | 3420.6 | 793.1 | 2171.3 | 107.7 | 0.7 | 96.1 | 0 | 0 | 251.7 | 0 | 0 | 0 | 3420.6
2019-01-10 02:00 | 2:00 | 3331.2 | 793.1 | 2075.1 | 103.1 | 0.7 | 96.1 | 0 | 0 | 263.1 | 0 | 0 | 0 | 3331.2
2019-01-10 03:00 | 3:00 | 3288.4 | 793.1 | 2032.3 | 103.1 | 0.7 | 96.1 | 0 | 0 | 263.1 | 0 | 0 | 0 | 3288.4
2019-01-10 04:00 | 4:00 | 3322.3 | 793.1 | 2061.6 | 107.7 | 0.7 | 96.1 | 0 | 0 | 263.1 | 0 | 0 | 0 | 3322.3
2019-01-10 05:00 | 5:00 | 3581.3 | 793.1 | 2332 | 107.7 | 0.7 | 96.1 | 0 | 0 | 251.7 | 0 | 0 | 0 | 3581.3
2019-01-10 06:00 | 6:00 | 4158.3 | 793.1 | 2885 | 131.7 | 0.7 | 96.1 | 0 | 0 | 251.7 | 0 | 0 | 0 | 4158.3
2019-01-10 07:00 | 7:00 | 4563.2 | 793.1 | 3076.764 | 131.7 | 0.7 | 96.1 | 82.9 | 0 | 251.7 | 0 | 130.236 | 0 | 4563.2
2019-01-10 08:00 | 8:00 | 4860.7 | 793.1 | 3076.117 | 103.1 | 0.7 | 96.1 | 443.4 | 0 | 228.8 | 0 | 119.383 | 0 | 4860.7
2019-01-10 09:00 | 9:00 | 4999.3 | 793.1 | 3072.393 | 103.1 | 0.7 | 96.1 | 521.8 | 0 | 205.9 | 0 | 206.207 | 0 | 4999.3
2019-01-10 10:00 | 10:00 | 4897 | 793.1 | 2942.5 | 103.1 | 0.7 | 96.1 | 732.7 | 0 | 228.8 | 0 | 0 | 0 | 4897
2019-01-10 11:00 | 11:00 | 4789.2 | 793.1 | 2827.6 | 103.1 | 0.7 | 96.1 | 728.4 | 0 | 240.2 | 0 | 0 | 0 | 4789.2
2019-01-10 12:00 | 12:00 | 4608 | 793.1 | 2940.5 | 103.1 | 0.7 | 96.1 | 422.8 | 0 | 251.7 | 0 | 0 | 0 | 4608
2019-01-10 13:00 | 13:00 | 4669.2 | 793.1 | 3078.464 | 103.1 | 0.7 | 96.1 | 204.4 | 0 | 263.1 | 0 | 130.236 | 0 | 4669.2
2019-01-10 14:00 | 14:00 | 4619.6 | 793.1 | 3074.311 | 103.1 | 0.7 | 96.1 | 148.1 | 0 | 263.1 | 0 | 141.089 | 0 | 4619.6
2019-01-10 15:00 | 15:00 | 4573.9 | 793.1 | 3021.764 | 103.1 | 0.7 | 96.1 | 131.5 | 0 | 297.4 | 0 | 130.236 | 0 | 4573.9
2019-01-10 16:00 | 16:00 | 4756.5 | 793.1 | 3092.61 | 131.7 | 0.7 | 96.1 | 7.9 | 0 | 308.8 | 0 | 325.59 | 0 | 4756.5
2019-01-10 17:00 | 17:00 | 5003.8 | 793.1 | 3079.1283 | 195.4 | 0.7 | 96.1 | 0 | 0 | 343.2 | 0 | 496.1717 | 0 | 5003.8
2019-01-10 18:00 | 18:00 | 5015.6 | 793.1 | 3087.862 | 195.4 | 0.7 | 96.1 | 0 | 0 | 343.2 | 0 | 499.238 | 0 | 5015.6
2019-01-10 19:00 | 19:00 | 4923.8 | 793.1 | 3093.139 | 196 | 0.7 | 96.1 | 0 | 0 | 343.2 | 0 | 401.561 | 0 | 4923.8
2019-01-10 20:00 | 20:00 | 4805.8 | 793.1 | 3084.269 | 195.4 | 0.7 | 96.1 | 0 | 0 | 343.2 | 0 | 293.031 | 0 | 4805.8
2019-01-10 21:00 | 21:00 | 4623.8 | 793.1 | 3021.105 | 195.4 | 0.7 | 96.1 | 0 | 0 | 354.6 | 0 | 162.795 | 0 | 4623.8
2019-01-10 22:00 | 22:00 | 4373.8 | 793.1 | 2902.535 | 195.4 | 0.7 | 96.1 | 0 | 0 | 331.7 | 0 | 54.265 | 0 | 4373.8
2019-01-10 23:00 | 23:00 | 4065.6 | 793.1 | 2700.8 | 131.7 | 0.7 | 96.1 | 0 | 0 | 343.2 | 0 | 0 | 0 | 4065.6
2019-01-11 | 0:00 | 3709.5 | 793.1 | 2368.7 | 107.7 | 0.7 | 96.1 | 0 | 0 | 343.2 | 0 | 0 | 0 | 3709.5
2019-01-11 01:00 | 1:00 | 3497.4 | 793.1 | 2156.6 | 107.7 | 0.7 | 96.1 | 0 | 0 | 343.2 | 0 | 0 | 0 | 3497.4
2019-01-11 02:00 | 2:00 | 3384.6 | 793.1 | 2048.4 | 103.1 | 0.7 | 96.1 | 0 | 0 | 343.2 | 0 | 0 | 0 | 3384.6
2019-01-11 03:00 | 3:00 | 3325.8 | 793.1 | 2001.1 | 103.1 | 0.7 | 96.1 | 0 | 0 | 331.7 | 0 | 0 | 0 | 3325.8
2019-01-11 04:00 | 4:00 | 3333.4 | 793.1 | 2004.1 | 107.7 | 0.7 | 96.1 | 0 | 0 | 331.7 | 0 | 0 | 0 | 3333.4
2019-01-11 05:00 | 5:00 | 3541.4 | 793.1 | 2223.5 | 107.7 | 0.7 | 96.1 | 0 | 0 | 320.3 | 0 | 0 | 0 | 3541.4
2019-01-11 06:00 | 6:00 | 4042.2 | 793.1 | 2711.8 | 131.7 | 0.7 | 96.1 | 0 | 0 | 308.8 | 0 | 0 | 0 | 4042.2
2019-01-11 07:00 | 7:00 | 4395.9 | 793.1 | 2849.711 | 131.7 | 0.7 | 96.1 | 86.1 | 0 | 297.4 | 0 | 141.089 | 0 | 4395.9
2019-01-11 08:00 | 8:00 | 4605.9 | 793.1 | 2804.641 | 103.1 | 0.7 | 96.1 | 478.3 | 0 | 297.4 | 0 | 32.559 | 0 | 4605.9
2019-01-11 09:00 | 9:00 | 4557.7 | 793.1 | 2448.6 | 103.1 | 0.7 | 96.1 | 841.6 | 0 | 274.5 | 0 | 0 | 0 | 4557.7
2019-01-11 10:00 | 10:00 | 4371.3 | 793.1 | 2039.7 | 103.1 | 0.7 | 96.1 | 1075.5 | 0 | 263.1 | 0 | 0 | 0 | 4371.3
2019-01-11 11:00 | 11:00 | 4227 | 793.1 | 2012.007 | 103.1 | 0.7 | 96.1 | 1167 | 0 | 263.1 | 0 | -208.107 | 0 | 4227
2019-01-11 12:00 | 12:00 | 3982 | 793.1 | 1992.761 | 103.1 | 0.7 | 96.1 | 1138.4 | 0 | 263.1 | 0 | -405.261 | 0 | 3982
2019-01-11 13:00 | 13:00 | 4060.4 | 793.1 | 1991.395 | 103.1 | 0.7 | 96.1 | 1000.1 | 0 | 240.2 | 0 | -164.295 | 0 | 4060.4
2019-01-11 14:00 | 14:00 | 4052.9 | 793.1 | 2087.7 | 103.1 | 0.7 | 96.1 | 732 | 0 | 240.2 | 0 | 0 | 0 | 4052.9
2019-01-11 15:00 | 15:00 | 4102.8 | 793.1 | 2552.6 | 103.1 | 0.7 | 96.1 | 339.9 | 0 | 217.3 | 0 | 0 | 0 | 4102.8
2019-01-11 16:00 | 16:00 | 4291.4 | 793.1 | 2969.482 | 131.7 | 0.7 | 96.1 | 17.9 | 0 | 217.3 | 0 | 65.118 | 0 | 4291.4
2019-01-11 17:00 | 17:00 | 4526.9 | 793.1 | 3040.893 | 195.4 | 0.7 | 96.1 | 0 | 0 | 194.5 | 0 | 206.207 | 0 | 4526.9
2019-01-11 18:00 | 18:00 | 4530.5 | 793.1 | 3046.881 | 195.4 | 0.7 | 96.1 | 0 | 0 | 148.7 | 0 | 249.619 | 0 | 4530.5
2019-01-11 19:00 | 19:00 | 4435.5 | 793.1 | 2960.94 | 196 | 0.7 | 96.1 | 0 | 0 | 171.6 | 0 | 217.06 | 0 | 4435.5
2019-01-11 20:00 | 20:00 | 4317.9 | 793.1 | 2963.323 | 195.4 | 0.7 | 96.1 | 0 | 0 | 171.6 | 0 | 97.677 | 0 | 4317.9
2019-01-11 21:00 | 21:00 | 4171.4 | 793.1 | 2892.247 | 195.4 | 0.7 | 96.1 | 0 | 0 | 183 | 0 | 10.853 | 0 | 4171.4
2019-01-11 22:00 | 22:00 | 4000.2 | 793.1 | 2731.9 | 195.4 | 0.7 | 96.1 | 0 | 0 | 183 | 0 | 0 | 0 | 4000.2
2019-01-11 23:00 | 23:00 | 3769 | 793.1 | 2552.9 | 131.7 | 0.7 | 96.1 | 0 | 0 | 194.5 | 0 | 0 | 0 | 3769
2019-01-12 | 0:00 | 3477.9 | 793.1 | 2241.841 | 107.7 | 0.7 | 96.1 | 0 | 0 | 205.9 | 0 | 32.559 | 0 | 3477.9
2019-01-12 01:00 | 1:00 | 3303.6 | 793.1 | 2100.1 | 107.7 | 0.7 | 96.1 | 0 | 0 | 205.9 | 0 | 0 | 0 | 3303.6
2019-01-12 02:00 | 2:00 | 3197.3 | 793.1 | 2032.7 | 103.1 | 0.7 | 96.1 | 0 | 0 | 171.6 | 0 | 0 | 0 | 3197.3
2019-01-12 03:00 | 3:00 | 3127.7 | 793.1 | 1963.1 | 103.1 | 0.7 | 96.1 | 0 | 0 | 171.6 | 0 | 0 | 0 | 3127.7
2019-01-12 04:00 | 4:00 | 3095.7 | 793.1 | 1938 | 107.7 | 0.7 | 96.1 | 0 | 0 | 160.1 | 0 | 0 | 0 | 3095.7
2019-01-12 05:00 | 5:00 | 3190.3 | 793.1 | 2044 | 107.7 | 0.7 | 96.1 | 0 | 0 | 148.7 | 0 | 0 | 0 | 3190.3
2019-01-12 06:00 | 6:00 | 3461.8 | 793.1 | 2291.5 | 131.7 | 0.7 | 96.1 | 0 | 0 | 148.7 | 0 | 0 | 0 | 3461.8
2019-01-12 07:00 | 7:00 | 3816.1 | 793.1 | 2575.3 | 131.7 | 0.7 | 96.1 | 70.5 | 0 | 148.7 | 0 | 0 | 0 | 3816.1
2019-01-12 08:00 | 8:00 | 4276.2 | 793.1 | 2824.247 | 103.1 | 0.7 | 96.1 | 333.7 | 0 | 114.4 | 0 | 10.853 | 0 | 4276.2
2019-01-12 09:00 | 9:00 | 4492 | 793.1 | 2815.288 | 103.1 | 0.7 | 96.1 | 537.4 | 0 | 102.9 | 0 | 43.412 | 0 | 4492
2019-01-12 10:00 | 10:00 | 4503.6 | 793.1 | 2781.7 | 103.1 | 0.7 | 96.1 | 637.4 | 0 | 91.5 | 0 | 0 | 0 | 4503.6
2019-01-12 11:00 | 11:00 | 4421 | 793.1 | 2756.8 | 103.1 | 0.7 | 96.1 | 602.6 | 0 | 68.6 | 0 | 0 | 0 | 4421
2019-01-12 12:00 | 12:00 | 4296.2 | 793.1 | 2725.5 | 103.1 | 0.7 | 96.1 | 520.5 | 0 | 57.2 | 0 | 0 | 0 | 4296.2
2019-01-12 13:00 | 13:00 | 4248 | 793.1 | 2749.7 | 103.1 | 0.7 | 96.1 | 448.1 | 0 | 57.2 | 0 | 0 | 0 | 4248
2019-01-12 14:00 | 14:00 | 4175.4 | 793.1 | 2839.3 | 103.1 | 0.7 | 96.1 | 297.3 | 0 | 45.8 | 0 | 0 | 0 | 4175.4
2019-01-12 15:00 | 15:00 | 4126.2 | 793.1 | 3015.8 | 103.1 | 0.7 | 96.1 | 71.6 | 0 | 45.8 | 0 | 0 | 0 | 4126.2
2019-01-12 16:00 | 16:00 | 4259.3 | 793.1 | 3070.917 | 131.7 | 0.7 | 96.1 | 1.6 | 0 | 45.8 | 0 | 119.383 | 0 | 4259.3
2019-01-12 17:00 | 17:00 | 4382.2 | 793.1 | 3076.905 | 195.4 | 0.7 | 96.1 | 0 | 0 | 57.2 | 0 | 162.795 | 0 | 4382.2
2019-01-12 18:00 | 18:00 | 4360.2 | 793.1 | 3076.611 | 195.4 | 0.7 | 96.1 | 0 | 0 | 57.2 | 0 | 141.089 | 0 | 4360.2
2019-01-12 19:00 | 19:00 | 4274.8 | 793.1 | 2990.611 | 196 | 0.7 | 96.1 | 0 | 0 | 57.2 | 0 | 141.089 | 0 | 4274.8
2019-01-12 20:00 | 20:00 | 4150.9 | 793.1 | 2997 | 195.4 | 0.7 | 96.1 | 0 | 0 | 68.6 | 0 | 0 | 0 | 4150.9
2019-01-12 21:00 | 21:00 | 3959 | 793.1 | 2793.6 | 195.4 | 0.7 | 96.1 | 0 | 0 | 80.1 | 0 | 0 | 0 | 3959
2019-01-12 22:00 | 22:00 | 3707.3 | 793.1 | 2530.5 | 195.4 | 0.7 | 96.1 | 0 | 0 | 91.5 | 0 | 0 | 0 | 3707.3
2019-01-12 23:00 | 23:00 | 3460.5 | 793.1 | 2336 | 131.7 | 0.7 | 96.1 | 0 | 0 | 102.9 | 0 | 0 | 0 | 3460.5
2019-01-13 | 0:00 | 3187.1 | 793.1 | 2120.9 | 107.7 | 0.7 | 96.1 | 0 | 0 | 68.6 | 0 | 0 | 0 | 3187.1
2019-01-13 01:00 | 1:00 | 3030.9 | 793.1 | 1976.1 | 107.7 | 0.7 | 96.1 | 0 | 0 | 57.2 | 0 | 0 | 0 | 3030.9
2019-01-13 02:00 | 2:00 | 2948.3 | 793.1 | 1898.1 | 103.1 | 0.7 | 96.1 | 0 | 0 | 57.2 | 0 | 0 | 0 | 2948.3
2019-01-13 03:00 | 3:00 | 2898.1 | 793.1 | 1836.5 | 103.1 | 0.7 | 96.1 | 0 | 0 | 68.6 | 0 | 0 | 0 | 2898.1
2019-01-13 04:00 | 4:00 | 2882.4 | 793.1 | 1848.512 | 107.7 | 0.7 | 96.1 | 0 | 0 | 80.1 | 0 | -43.812 | 0 | 2882.4
2019-01-13 05:00 | 5:00 | 2940.9 | 793.1 | 1862.306 | 107.7 | 0.7 | 96.1 | 0 | 0 | 102.9 | 0 | -21.906 | 0 | 2940.9
2019-01-13 06:00 | 6:00 | 3110.2 | 793.1 | 1974.2 | 131.7 | 0.7 | 96.1 | 0 | 0 | 114.4 | 0 | 0 | 0 | 3110.2
2019-01-13 07:00 | 7:00 | 3375.3 | 793.1 | 2181.2 | 131.7 | 0.7 | 96.1 | 69.6 | 0 | 102.9 | 0 | 0 | 0 | 3375.3
2019-01-13 08:00 | 8:00 | 3653.2 | 793.1 | 2156.1 | 103.1 | 0.7 | 96.1 | 401.2 | 0 | 102.9 | 0 | 0 | 0 | 3653.2
2019-01-13 09:00 | 9:00 | 3701.6 | 793.1 | 1951.018 | 103.1 | 0.7 | 96.1 | 720.4 | 0 | 102.9 | 0 | -65.718 | 0 | 3701.6
2019-01-13 10:00 | 10:00 | 3541 | 793.1 | 1806.502 | 103.1 | 0.7 | 96.1 | 1011 | 0 | 102.9 | 0 | -372.402 | 0 | 3541
2019-01-13 11:00 | 11:00 | 3386.4 | 793.1 | 1804.28 | 103.1 | 0.7 | 96.1 | 1143.4 | 0 | 102.9 | 0 | -657.18 | 0 | 3386.4
2019-01-13 12:00 | 12:00 | 3291.9 | 793.1 | 1791.945 | 103.1 | 0.7 | 96.1 | 1127.4 | 0 | 91.5 | 0 | -711.945 | 0 | 3291.9
2019-01-13 13:00 | 13:00 | 3238.1 | 793.1 | 1789.921 | 103.1 | 0.7 | 96.1 | 988 | 0 | 91.5 | 0 | -624.321 | 0 | 3238.1
2019-01-13 14:00 | 14:00 | 3223.5 | 793.1 | 1785.349 | 103.1 | 0.7 | 96.1 | 726.5 | 0 | 80.1 | 0 | -361.449 | 0 | 3223.5
2019-01-13 15:00 | 15:00 | 3280 | 793.1 | 1862.6 | 103.1 | 0.7 | 96.1 | 344.3 | 0 | 80.1 | 0 | 0 | 0 | 3280
2019-01-13 16:00 | 16:00 | 3451.5 | 793.1 | 2328.7 | 131.7 | 0.7 | 96.1 | 21.1 | 0 | 80.1 | 0 | 0 | 0 | 3451.5
2019-01-13 17:00 | 17:00 | 3838.8 | 793.1 | 2662 | 195.4 | 0.7 | 96.1 | 0 | 0 | 91.5 | 0 | 0 | 0 | 3838.8
2019-01-13 18:00 | 18:00 | 3951.3 | 793.1 | 2763.1 | 195.4 | 0.7 | 96.1 | 0 | 0 | 102.9 | 0 | 0 | 0 | 3951.3
2019-01-13 19:00 | 19:00 | 3943.2 | 793.1 | 2765.8 | 196 | 0.7 | 96.1 | 0 | 0 | 91.5 | 0 | 0 | 0 | 3943.2
2019-01-13 20:00 | 20:00 | 3911.2 | 793.1 | 2734.4 | 195.4 | 0.7 | 96.1 | 0 | 0 | 91.5 | 0 | 0 | 0 | 3911.2
2019-01-13 21:00 | 21:00 | 3798 | 793.1 | 2632.6 | 195.4 | 0.7 | 96.1 | 0 | 0 | 80.1 | 0 | 0 | 0 | 3798
2019-01-13 22:00 | 22:00 | 3595.5 | 793.1 | 2418.7 | 195.4 | 0.7 | 96.1 | 0 | 0 | 91.5 | 0 | 0 | 0 | 3595.5
2019-01-13 23:00 | 23:00 | 3420 | 793.1 | 2306.9 | 131.7 | 0.7 | 96.1 | 0 | 0 | 91.5 | 0 | 0 | 0 | 3420
2019-01-14 | 0:00 | 3195.2 | 793.1 | 2106.1 | 107.7 | 0.7 | 96.1 | 0 | 0 | 91.5 | 0 | 0 | 0 | 3195.2
2019-01-14 01:00 | 1:00 | 3042 | 793.1 | 1952.9 | 107.7 | 0.7 | 96.1 | 0 | 0 | 91.5 | 0 | 0 | 0 | 3042
2019-01-14 02:00 | 2:00 | 2971.2 | 793.1 | 1898.1 | 103.1 | 0.7 | 96.1 | 0 | 0 | 80.1 | 0 | 0 | 0 | 2971.2
2019-01-14 03:00 | 3:00 | 2929.6 | 793.1 | 1868 | 103.1 | 0.7 | 96.1 | 0 | 0 | 68.6 | 0 | 0 | 0 | 2929.6
2019-01-14 04:00 | 4:00 | 2937.5 | 793.1 | 1882.253 | 107.7 | 0.7 | 96.1 | 0 | 0 | 68.6 | 0 | -10.953 | 0 | 2937.5
2019-01-14 05:00 | 5:00 | 3046 | 793.1 | 1991.2 | 107.7 | 0.7 | 96.1 | 0 | 0 | 57.2 | 0 | 0 | 0 | 3046
2019-01-14 06:00 | 6:00 | 3337.6 | 793.1 | 2258.8 | 131.7 | 0.7 | 96.1 | 0 | 0 | 57.2 | 0 | 0 | 0 | 3337.6
2019-01-14 07:00 | 7:00 | 3675.5 | 793.1 | 2430.729 | 131.7 | 0.7 | 96.1 | 90 | 0 | 57.2 | 0 | 75.971 | 0 | 3675.5
2019-01-14 08:00 | 8:00 | 3979.5 | 793.1 | 2367.929 | 103.1 | 0.7 | 96.1 | 496.8 | 0 | 45.8 | 0 | 75.971 | 0 | 3979.5
2019-01-14 09:00 | 9:00 | 3996.6 | 793.1 | 2103.1 | 103.1 | 0.7 | 96.1 | 854.7 | 0 | 45.8 | 0 | 0 | 0 | 3996.6
2019-01-14 10:00 | 10:00 | 3842.5 | 793.1 | 1945.613 | 103.1 | 0.7 | 96.1 | 1088.1 | 0 | 45.8 | 0 | -230.013 | 0 | 3842.5
2019-01-14 11:00 | 11:00 | 3721.9 | 793.1 | 1930.414 | 103.1 | 0.7 | 96.1 | 1168.9 | 0 | 45.8 | 0 | -416.214 | 0 | 3721.9
2019-01-14 12:00 | 12:00 | 3567.1 | 793.1 | 1934.85 | 103.1 | 0.7 | 96.1 | 1129.7 | 0 | 57.2 | 0 | -547.65 | 0 | 3567.1
2019-01-14 13:00 | 13:00 | 3559.9 | 793.1 | 1936.661 | 103.1 | 0.7 | 96.1 | 989.7 | 0 | 45.8 | 0 | -405.261 | 0 | 3559.9
2019-01-14 14:00 | 14:00 | 3549.9 | 793.1 | 1978.301 | 103.1 | 0.7 | 96.1 | 719 | 0 | 45.8 | 0 | -186.201 | 0 | 3549.9
2019-01-14 15:00 | 15:00 | 3618.9 | 793.1 | 2252.8 | 103.1 | 0.7 | 96.1 | 338.8 | 0 | 34.3 | 0 | 0 | 0 | 3618.9
2019-01-14 16:00 | 16:00 | 3825.9 | 793.1 | 2736.4 | 131.7 | 0.7 | 96.1 | 22.1 | 0 | 45.8 | 0 | 0 | 0 | 3825.9
2019-01-14 17:00 | 17:00 | 4188.5 | 793.1 | 2982.076 | 195.4 | 0.7 | 96.1 | 0 | 0 | 34.3 | 0 | 86.824 | 0 | 4188.5
2019-01-14 18:00 | 18:00 | 4280.2 | 793.1 | 2986.305 | 195.4 | 0.7 | 96.1 | 0 | 0 | 45.8 | 0 | 162.795 | 0 | 4280.2
2019-01-14 19:00 | 19:00 | 4250.5 | 793.1 | 2977.711 | 196 | 0.7 | 96.1 | 0 | 0 | 45.8 | 0 | 141.089 | 0 | 4250.5
2019-01-14 20:00 | 20:00 | 4187.1 | 793.1 | 2980.676 | 195.4 | 0.7 | 96.1 | 0 | 0 | 34.3 | 0 | 86.824 | 0 | 4187.1
2019-01-14 21:00 | 21:00 | 4035.4 | 793.1 | 2915.8 | 195.4 | 0.7 | 96.1 | 0 | 0 | 34.3 | 0 | 0 | 0 | 4035.4
2019-01-14 22:00 | 22:00 | 3793.8 | 793.1 | 2674.2 | 195.4 | 0.7 | 96.1 | 0 | 0 | 34.3 | 0 | 0 | 0 | 3793.8
2019-01-14 23:00 | 23:00 | 3563.6 | 793.1 | 2507.7 | 131.7 | 0.7 | 96.1 | 0 | 0 | 34.3 | 0 | 0 | 0 | 3563.6
2019-01-15 | 0:00 | 3295.2 | 793.1 | 2263.3 | 107.7 | 0.7 | 96.1 | 0 | 0 | 34.3 | 0 | 0 | 0 | 3295.2
2019-01-15 01:00 | 1:00 | 3160.9 | 793.1 | 2140.4 | 107.7 | 0.7 | 96.1 | 0 | 0 | 22.9 | 0 | 0 | 0 | 3160.9
2019-01-15 02:00 | 2:00 | 3099 | 793.1 | 2071.7 | 103.1 | 0.7 | 96.1 | 0 | 0 | 34.3 | 0 | 0 | 0 | 3099
2019-01-15 03:00 | 3:00 | 3076.8 | 793.1 | 2049.5 | 103.1 | 0.7 | 96.1 | 0 | 0 | 34.3 | 0 | 0 | 0 | 3076.8
2019-01-15 04:00 | 4:00 | 3137.7 | 793.1 | 2094.3 | 107.7 | 0.7 | 96.1 | 0 | 0 | 45.8 | 0 | 0 | 0 | 3137.7
2019-01-15 05:00 | 5:00 | 3392.5 | 793.1 | 2349.1 | 107.7 | 0.7 | 96.1 | 0 | 0 | 45.8 | 0 | 0 | 0 | 3392.5
2019-01-15 06:00 | 6:00 | 3940.3 | 793.1 | 2861.5 | 131.7 | 0.7 | 96.1 | 0 | 0 | 57.2 | 0 | 0 | 0 | 3940.3
2019-01-15 07:00 | 7:00 | 4335.9 | 793.1 | 2952.84 | 131.7 | 0.7 | 96.1 | 75.8 | 0 | 68.6 | 0 | 217.06 | 0 | 4335.9
2019-01-15 08:00 | 8:00 | 4710.4 | 793.1 | 3034.534 | 103.1 | 0.7 | 96.1 | 375.5 | 0 | 68.6 | 0 | 238.766 | 0 | 4710.4
2019-01-15 09:00 | 9:00 | 4918.2 | 793.1 | 3028.281 | 103.1 | 0.7 | 96.1 | 567.2 | 0 | 80.1 | 0 | 249.619 | 0 | 4918.2
2019-01-15 10:00 | 10:00 | 4863.8 | 793.1 | 3027.917 | 103.1 | 0.7 | 96.1 | 643.4 | 0 | 80.1 | 0 | 119.383 | 0 | 4863.8
2019-01-15 11:00 | 11:00 | 4788.3 | 793.1 | 3030.699 | 103.1 | 0.7 | 96.1 | 500 | 0 | 80.1 | 0 | 184.501 | 0 | 4788.3
2019-01-15 12:00 | 12:00 | 4531.5 | 793.1 | 2950.817 | 103.1 | 0.7 | 96.1 | 353.9 | 0 | 114.4 | 0 | 119.383 | 0 | 4531.5
2019-01-15 13:00 | 13:00 | 4547.5 | 793.1 | 2938.411 | 103.1 | 0.7 | 96.1 | 314.9 | 0 | 160.1 | 0 | 141.089 | 0 | 4547.5
2019-01-15 14:00 | 14:00 | 4516 | 793.1 | 2944.017 | 103.1 | 0.7 | 96.1 | 253.7 | 0 | 205.9 | 0 | 119.383 | 0 | 4516
2019-01-15 15:00 | 15:00 | 4410.1 | 793.1 | 2923.876 | 103.1 | 0.7 | 96.1 | 177.6 | 0 | 228.8 | 0 | 86.824 | 0 | 4410.1
2019-01-15 16:00 | 16:00 | 4551.5 | 793.1 | 3034.781 | 131.7 | 0.7 | 96.1 | 16.7 | 0 | 228.8 | 0 | 249.619 | 0 | 4551.5
2019-01-15 17:00 | 17:00 | 4759.3 | 793.1 | 3031.592 | 195.4 | 0.7 | 96.1 | 0 | 0 | 251.7 | 0 | 390.708 | 0 | 4759.3
2019-01-15 18:00 | 18:00 | 4725.6 | 793.1 | 3029.357 | 195.4 | 0.7 | 96.1 | 0 | 0 | 274.5 | 0 | 336.443 | 0 | 4725.6
2019-01-15 19:00 | 19:00 | 4605.5 | 793.1 | 3027.393 | 196 | 0.7 | 96.1 | 0 | 0 | 286 | 0 | 206.207 | 0 | 4605.5
2019-01-15 20:00 | 20:00 | 4456.2 | 793.1 | 2931.864 | 195.4 | 0.7 | 96.1 | 0 | 0 | 308.8 | 0 | 130.236 | 0 | 4456.2
2019-01-15 21:00 | 21:00 | 4255.9 | 793.1 | 2861.8 | 195.4 | 0.7 | 96.1 | 0 | 0 | 308.8 | 0 | 0 | 0 | 4255.9
2019-01-15 22:00 | 22:00 | 3987.6 | 793.1 | 2582 | 195.4 | 0.7 | 96.1 | 0 | 0 | 320.3 | 0 | 0 | 0 | 3987.6
2019-01-15 23:00 | 23:00 | 3669.9 | 793.1 | 2305.1 | 131.7 | 0.7 | 96.1 | 0 | 0 | 343.2 | 0 | 0 | 0 | 3669.9
2019-01-16 | 0:00 | 3383.8 | 793.1 | 2043 | 107.7 | 0.7 | 96.1 | 0 | 0 | 343.2 | 0 | 0 | 0 | 3383.8
2019-01-16 01:00 | 1:00 | 3222.5 | 793.1 | 1927.053 | 107.7 | 0.7 | 96.1 | 0 | 0 | 308.8 | 0 | -10.953 | 0 | 3222.5
2019-01-16 02:00 | 2:00 | 3150.1 | 793.1 | 1881.159 | 103.1 | 0.7 | 96.1 | 0 | 0 | 308.8 | 0 | -32.859 | 0 | 3150.1
2019-01-16 03:00 | 3:00 | 3115.5 | 793.1 | 1878.871 | 103.1 | 0.7 | 96.1 | 0 | 0 | 320.3 | 0 | -76.671 | 0 | 3115.5
2019-01-16 04:00 | 4:00 | 3157.5 | 793.1 | 1883.959 | 107.7 | 0.7 | 96.1 | 0 | 0 | 308.8 | 0 | -32.859 | 0 | 3157.5
2019-01-16 05:00 | 5:00 | 3392.3 | 793.1 | 2097.3 | 107.7 | 0.7 | 96.1 | 0 | 0 | 297.4 | 0 | 0 | 0 | 3392.3
2019-01-16 06:00 | 6:00 | 3873.6 | 793.1 | 2554.6 | 131.7 | 0.7 | 96.1 | 0 | 0 | 297.4 | 0 | 0 | 0 | 3873.6
2019-01-16 07:00 | 7:00 | 4212.1 | 793.1 | 2706.523 | 131.7 | 0.7 | 96.1 | 88.9 | 0 | 297.4 | 0 | 97.677 | 0 | 4212.1
2019-01-16 08:00 | 8:00 | 4435.1 | 793.1 | 2633.741 | 103.1 | 0.7 | 96.1 | 489.8 | 0 | 286 | 0 | 32.559 | 0 | 4435.1
2019-01-16 09:00 | 9:00 | 4457.2 | 793.1 | 2341.5 | 103.1 | 0.7 | 96.1 | 848.2 | 0 | 274.5 | 0 | 0 | 0 | 4457.2
2019-01-16 10:00 | 10:00 | 4306.4 | 793.1 | 2067.083 | 103.1 | 0.7 | 96.1 | 1080.8 | 0 | 286 | 0 | -120.483 | 0 | 4306.4
2019-01-16 11:00 | 11:00 | 4200.1 | 793.1 | 1996.072 | 103.1 | 0.7 | 96.1 | 1165.1 | 0 | 308.8 | 0 | -262.872 | 0 | 4200.1
2019-01-16 12:00 | 12:00 | 3987.5 | 793.1 | 1984.767 | 103.1 | 0.7 | 96.1 | 1116.6 | 0 | 320.3 | 0 | -427.167 | 0 | 3987.5
2019-01-16 13:00 | 13:00 | 4137 | 793.1 | 2024.383 | 103.1 | 0.7 | 96.1 | 919.8 | 0 | 320.3 | 0 | -120.483 | 0 | 4137
2019-01-16 14:00 | 14:00 | 4144.6 | 793.1 | 2289.2 | 103.1 | 0.7 | 96.1 | 565 | 0 | 297.4 | 0 | 0 | 0 | 4144.6
2019-01-16 15:00 | 15:00 | 4198.5 | 793.1 | 2717.8 | 103.1 | 0.7 | 96.1 | 213.2 | 0 | 274.5 | 0 | 0 | 0 | 4198.5
2019-01-16 16:00 | 16:00 | 4404.2 | 793.1 | 2915.152 | 131.7 | 0.7 | 96.1 | 7.8 | 0 | 286 | 0 | 173.648 | 0 | 4404.2
2019-01-16 17:00 | 17:00 | 4590.6 | 793.1 | 3002.887 | 195.4 | 0.7 | 96.1 | 0 | 0 | 274.5 | 0 | 227.913 | 0 | 4590.6
2019-01-16 18:00 | 18:00 | 4576.2 | 793.1 | 2999.34 | 195.4 | 0.7 | 96.1 | 0 | 0 | 274.5 | 0 | 217.06 | 0 | 4576.2
2019-01-16 19:00 | 19:00 | 4470.3 | 793.1 | 2915.093 | 196 | 0.7 | 96.1 | 0 | 0 | 263.1 | 0 | 206.207 | 0 | 4470.3
2019-01-16 20:00 | 20:00 | 4343.3 | 793.1 | 2922.3269 | 195.4 | 0.7 | 96.1 | 0 | 0 | 251.7 | 0 | 83.9731 | 0 | 4343.3
2019-01-16 21:00 | 21:00 | 4164.8 | 793.1 | 2827.8 | 195.4 | 0.7 | 96.1 | 0 | 0 | 251.7 | 0 | 0 | 0 | 4164.8
2019-01-16 22:00 | 22:00 | 3942.1 | 793.1 | 2616.6 | 195.4 | 0.7 | 96.1 | 0 | 0 | 240.2 | 0 | 0 | 0 | 3942.1
2019-01-16 23:00 | 23:00 | 3654.4 | 793.1 | 2415.5 | 131.7 | 0.7 | 96.1 | 0 | 0 | 217.3 | 0 | 0 | 0 | 3654.4
2019-01-17 | 0:00 | 3340.1 | 793.1 | 2148 | 107.7 | 0.7 | 96.1 | 0 | 0 | 194.5 | 0 | 0 | 0 | 3340.1
2019-01-17 01:00 | 1:00 | 3179 | 793.1 | 1998.4 | 107.7 | 0.7 | 96.1 | 0 | 0 | 183 | 0 | 0 | 0 | 3179
2019-01-17 02:00 | 2:00 | 3107.5 | 793.1 | 1931.5 | 103.1 | 0.7 | 96.1 | 0 | 0 | 183 | 0 | 0 | 0 | 3107.5
2019-01-17 03:00 | 3:00 | 3072.6 | 793.1 | 1928.912 | 103.1 | 0.7 | 96.1 | 0 | 0 | 194.5 | 0 | -43.812 | 0 | 3072.6
2019-01-17 04:00 | 4:00 | 3117.1 | 793.1 | 1925 | 107.7 | 0.7 | 96.1 | 0 | 0 | 194.5 | 0 | 0 | 0 | 3117.1
2019-01-17 05:00 | 5:00 | 3358.4 | 793.1 | 2166.3 | 107.7 | 0.7 | 96.1 | 0 | 0 | 194.5 | 0 | 0 | 0 | 3358.4
2019-01-17 06:00 | 6:00 | 3886 | 793.1 | 2658.5 | 131.7 | 0.7 | 96.1 | 0 | 0 | 205.9 | 0 | 0 | 0 | 3886
2019-01-17 07:00 | 7:00 | 4263.5 | 793.1 | 2853.676 | 131.7 | 0.7 | 96.1 | 84.1 | 0 | 217.3 | 0 | 86.824 | 0 | 4263.5
2019-01-17 08:00 | 8:00 | 4490.3 | 793.1 | 2797.7 | 103.1 | 0.7 | 96.1 | 493.7 | 0 | 205.9 | 0 | 0 | 0 | 4490.3
2019-01-17 09:00 | 9:00 | 4475.5 | 793.1 | 2428.5 | 103.1 | 0.7 | 96.1 | 859.5 | 0 | 194.5 | 0 | 0 | 0 | 4475.5
2019-01-17 10:00 | 10:00 | 4304.6 | 793.1 | 2076.424 | 103.1 | 0.7 | 96.1 | 1094 | 0 | 228.8 | 0 | -87.624 | 0 | 4304.6
2019-01-17 11:00 | 11:00 | 4150.1 | 793.1 | 2010.531 | 103.1 | 0.7 | 96.1 | 1190.6 | 0 | 251.7 | 0 | -295.731 | 0 | 4150.1
2019-01-17 12:00 | 12:00 | 3896.1 | 793.1 | 2005.097 | 103.1 | 0.7 | 96.1 | 1160.2 | 0 | 274.5 | 0 | -536.697 | 0 | 3896.1
2019-01-17 13:00 | 13:00 | 3977.6 | 793.1 | 2001.737 | 103.1 | 0.7 | 96.1 | 1014.5 | 0 | 286 | 0 | -317.637 | 0 | 3977.6
2019-01-17 14:00 | 14:00 | 3970.1 | 793.1 | 2015.771 | 103.1 | 0.7 | 96.1 | 740.6 | 0 | 297.4 | 0 | -76.671 | 0 | 3970.1
2019-01-17 15:00 | 15:00 | 4000.3 | 793.1 | 2329.7 | 103.1 | 0.7 | 96.1 | 357.3 | 0 | 320.3 | 0 | 0 | 0 | 4000.3
2019-01-17 16:00 | 16:00 | 4169 | 793.1 | 2810.4 | 131.7 | 0.7 | 96.1 | 28.2 | 0 | 308.8 | 0 | 0 | 0 | 4169
2019-01-17 17:00 | 17:00 | 4432.5 | 793.1 | 2906.97 | 195.4 | 0.7 | 96.1 | 0 | 0 | 331.7 | 0 | 108.53 | 0 | 4432.5
2019-01-17 18:00 | 18:00 | 4449.9 | 793.1 | 2923.723 | 195.4 | 0.7 | 96.1 | 0 | 0 | 343.2 | 0 | 97.677 | 0 | 4449.9
2019-01-17 19:00 | 19:00 | 4356.8 | 793.1 | 2905.447 | 196 | 0.7 | 96.1 | 0 | 0 | 354.6 | 0 | 10.853 | 0 | 4356.8
2019-01-17 20:00 | 20:00 | 4246.6 | 793.1 | 2806.7 | 195.4 | 0.7 | 96.1 | 0 | 0 | 354.6 | 0 | 0 | 0 | 4246.6
2019-01-17 21:00 | 21:00 | 4076.5 | 793.1 | 2625.2 | 195.4 | 0.7 | 96.1 | 0 | 0 | 366 | 0 | 0 | 0 | 4076.5
2019-01-17 22:00 | 22:00 | 3878.1 | 793.1 | 2369.6 | 195.4 | 0.7 | 96.1 | 0 | 0 | 423.2 | 0 | 0 | 0 | 3878.1
2019-01-17 23:00 | 23:00 | 3625.7 | 793.1 | 2169.4 | 131.7 | 0.7 | 96.1 | 0 | 0 | 434.7 | 0 | 0 | 0 | 3625.7
2019-01-18 | 0:00 | 3347.2 | 793.1 | 1926.4 | 107.7 | 0.7 | 96.1 | 0 | 0 | 423.2 | 0 | 0 | 0 | 3347.2
2019-01-18 01:00 | 1:00 | 3184.5 | 793.1 | 1851.771 | 107.7 | 0.7 | 96.1 | 0 | 0 | 411.8 | 0 | -76.671 | 0 | 3184.5
2019-01-18 02:00 | 2:00 | 3127.3 | 793.1 | 1843.43 | 103.1 | 0.7 | 96.1 | 0 | 0 | 400.4 | 0 | -109.53 | 0 | 3127.3
2019-01-18 03:00 | 3:00 | 3101.4 | 793.1 | 1852.377 | 103.1 | 0.7 | 96.1 | 0 | 0 | 354.6 | 0 | -98.577 | 0 | 3101.4
2019-01-18 04:00 | 4:00 | 3151.1 | 793.1 | 1843.159 | 107.7 | 0.7 | 96.1 | 0 | 0 | 343.2 | 0 | -32.859 | 0 | 3151.1
2019-01-18 05:00 | 5:00 | 3389.5 | 793.1 | 2060.2 | 107.7 | 0.7 | 96.1 | 0 | 0 | 331.7 | 0 | 0 | 0 | 3389.5
2019-01-18 06:00 | 6:00 | 3914.3 | 793.1 | 2561 | 131.7 | 0.7 | 96.1 | 0 | 0 | 331.7 | 0 | 0 | 0 | 3914.3
2019-01-18 07:00 | 7:00 | 4269.7 | 793.1 | 2746.529 | 131.7 | 0.7 | 96.1 | 93.9 | 0 | 331.7 | 0 | 75.971 | 0 | 4269.7
2019-01-18 08:00 | 8:00 | 4481.2 | 793.1 | 2667.6 | 103.1 | 0.7 | 96.1 | 500.3 | 0 | 320.3 | 0 | 0 | 0 | 4481.2
2019-01-18 09:00 | 9:00 | 4501.7 | 793.1 | 2340.3 | 103.1 | 0.7 | 96.1 | 859.6 | 0 | 308.8 | 0 | 0 | 0 | 4501.7
2019-01-18 10:00 | 10:00 | 4351.9 | 793.1 | 2095.936 | 103.1 | 0.7 | 96.1 | 1097 | 0 | 297.4 | 0 | -131.436 | 0 | 4351.9
2019-01-18 11:00 | 11:00 | 4210.4 | 793.1 | 1997.772 | 103.1 | 0.7 | 96.1 | 1196.5 | 0 | 286 | 0 | -262.872 | 0 | 4210.4
2019-01-18 12:00 | 12:00 | 3971.8 | 793.1 | 1990.732 | 103.1 | 0.7 | 96.1 | 1172.6 | 0 | 297.4 | 0 | -481.932 | 0 | 3971.8
2019-01-18 13:00 | 13:00 | 4058.2 | 793.1 | 1989.919 | 103.1 | 0.7 | 96.1 | 1041.2 | 0 | 286 | 0 | -251.919 | 0 | 4058.2
2019-01-18 14:00 | 14:00 | 4064.2 | 793.1 | 2026.453 | 103.1 | 0.7 | 96.1 | 781.2 | 0 | 274.5 | 0 | -10.953 | 0 | 4064.2
2019-01-18 15:00 | 15:00 | 4142.1 | 793.1 | 2471.5 | 103.1 | 0.7 | 96.1 | 391.6 | 0 | 286 | 0 | 0 | 0 | 4142.1
2019-01-18 16:00 | 16:00 | 4310 | 793.1 | 2956.4 | 131.7 | 0.7 | 96.1 | 34.6 | 0 | 297.4 | 0 | 0 | 0 | 4310
2019-01-18 17:00 | 17:00 | 4563.2 | 793.1 | 2995.999 | 195.4 | 0.7 | 96.1 | 0 | 0 | 297.4 | 0 | 184.501 | 0 | 4563.2
2019-01-18 18:00 | 18:00 | 4567.3 | 793.1 | 3077.811 | 195.4 | 0.7 | 96.1 | 0 | 0 | 263.1 | 0 | 141.089 | 0 | 4567.3
2019-01-18 19:00 | 19:00 | 4472.8 | 793.1 | 2993.017 | 196 | 0.7 | 96.1 | 0 | 0 | 274.5 | 0 | 119.383 | 0 | 4472.8
2019-01-18 20:00 | 20:00 | 4350.9 | 793.1 | 2925.335 | 195.4 | 0.7 | 96.1 | 0 | 0 | 286 | 0 | 54.265 | 0 | 4350.9
2019-01-18 21:00 | 21:00 | 4185.7 | 793.1 | 2837.3 | 195.4 | 0.7 | 96.1 | 0 | 0 | 263.1 | 0 | 0 | 0 | 4185.7
2019-01-18 22:00 | 22:00 | 4001.8 | 793.1 | 2664.8 | 195.4 | 0.7 | 96.1 | 0 | 0 | 251.7 | 0 | 0 | 0 | 4001.8
2019-01-18 23:00 | 23:00 | 3764.3 | 793.1 | 2479.6 | 131.7 | 0.7 | 96.1 | 0 | 0 | 263.1 | 0 | 0 | 0 | 3764.3
2019-01-19 | 0:00 | 3469.8 | 793.1 | 2100.57 | 107.7 | 0.7 | 96.1 | 0 | 0 | 263.1 | 0 | 108.53 | 0 | 3469.8
2019-01-19 01:00 | 1:00 | 3304.5 | 793.1 | 2055.2 | 107.7 | 0.7 | 96.1 | 0 | 0 | 251.7 | 0 | 0 | 0 | 3304.5
2019-01-19 02:00 | 2:00 | 3205.3 | 793.1 | 1972.1 | 103.1 | 0.7 | 96.1 | 0 | 0 | 240.2 | 0 | 0 | 0 | 3205.3
2019-01-19 03:00 | 3:00 | 3144.5 | 793.1 | 1911.3 | 103.1 | 0.7 | 96.1 | 0 | 0 | 240.2 | 0 | 0 | 0 | 3144.5
2019-01-19 04:00 | 4:00 | 3127.3 | 793.1 | 1889.5 | 107.7 | 0.7 | 96.1 | 0 | 0 | 240.2 | 0 | 0 | 0 | 3127.3
2019-01-19 05:00 | 5:00 | 3228.3 | 793.1 | 2001.453 | 107.7 | 0.7 | 96.1 | 0 | 0 | 240.2 | 0 | -10.953 | 0 | 3228.3
2019-01-19 06:00 | 6:00 | 3508.3 | 793.1 | 2246.5 | 131.7 | 0.7 | 96.1 | 0 | 0 | 240.2 | 0 | 0 | 0 | 3508.3
2019-01-19 07:00 | 7:00 | 3822.5 | 793.1 | 2344.017 | 131.7 | 0.7 | 96.1 | 97.3 | 0 | 240.2 | 0 | 119.383 | 0 | 3822.5
2019-01-19 08:00 | 8:00 | 4050.7 | 793.1 | 2289.141 | 103.1 | 0.7 | 96.1 | 507.2 | 0 | 228.8 | 0 | 32.559 | 0 | 4050.7
2019-01-19 09:00 | 9:00 | 4019.1 | 793.1 | 2002.924 | 103.1 | 0.7 | 96.1 | 870.6 | 0 | 240.2 | 0 | -87.624 | 0 | 4019.1
2019-01-19 10:00 | 10:00 | 3863 | 793.1 | 1705.901 | 103.1 | 0.7 | 96.1 | 1110.1 | 0 | 240.2 | 0 | -186.201 | 0 | 3863
2019-01-19 11:00 | 11:00 | 3734.3 | 793.1 | 1708.714 | 103.1 | 0.7 | 96.1 | 1208.6 | 0 | 240.2 | 0 | -416.214 | 0 | 3734.3
2019-01-19 12:00 | 12:00 | 3569.8 | 793.1 | 1711.256 | 103.1 | 0.7 | 96.1 | 1183.4 | 0 | 251.7 | 0 | -569.556 | 0 | 3569.8
2019-01-19 13:00 | 13:00 | 3556.3 | 793.1 | 1710.973 | 103.1 | 0.7 | 96.1 | 1049.7 | 0 | 251.7 | 0 | -449.073 | 0 | 3556.3
2019-01-19 14:00 | 14:00 | 3538.2 | 793.1 | 1713.407 | 103.1 | 0.7 | 96.1 | 788.2 | 0 | 251.7 | 0 | -208.107 | 0 | 3538.2
2019-01-19 15:00 | 15:00 | 3565.3 | 793.1 | 1960.9 | 103.1 | 0.7 | 96.1 | 394.1 | 0 | 217.3 | 0 | 0 | 0 | 3565.3
2019-01-19 16:00 | 16:00 | 3672.2 | 793.1 | 2399 | 131.7 | 0.7 | 96.1 | 34.3 | 0 | 217.3 | 0 | 0 | 0 | 3672.2
2019-01-19 17:00 | 17:00 | 3984.4 | 793.1 | 2595.523 | 195.4 | 0.7 | 96.1 | 0 | 0 | 205.9 | 0 | 97.677 | 0 | 3984.4
2019-01-19 18:00 | 18:00 | 4063.2 | 793.1 | 2685.176 | 195.4 | 0.7 | 96.1 | 0 | 0 | 205.9 | 0 | 86.824 | 0 | 4063.2
2019-01-19 19:00 | 19:00 | 4026.5 | 793.1 | 2681.629 | 196 | 0.7 | 96.1 | 0 | 0 | 183 | 0 | 75.971 | 0 | 4026.5
2019-01-19 20:00 | 20:00 | 3963.6 | 793.1 | 2718.2 | 195.4 | 0.7 | 96.1 | 0 | 0 | 160.1 | 0 | 0 | 0 | 3963.6
2019-01-19 21:00 | 21:00 | 3825.4 | 793.1 | 2569.694 | 195.4 | 0.7 | 96.1 | 0 | 0 | 148.7 | 0 | 21.706 | 0 | 3825.4
2019-01-19 22:00 | 22:00 | 3632 | 793.1 | 2409.4 | 195.4 | 0.7 | 96.1 | 0 | 0 | 137.3 | 0 | 0 | 0 | 3632
2019-01-19 23:00 | 23:00 | 3450.7 | 793.1 | 2314.7 | 131.7 | 0.7 | 96.1 | 0 | 0 | 114.4 | 0 | 0 | 0 | 3450.7
2019-01-20 | 0:00 | 3221.8 | 793.1 | 2109.8 | 107.7 | 0.7 | 96.1 | 0 | 0 | 114.4 | 0 | 0 | 0 | 3221.8
2019-01-20 01:00 | 1:00 | 3080.6 | 793.1 | 1980.1 | 107.7 | 0.7 | 96.1 | 0 | 0 | 102.9 | 0 | 0 | 0 | 3080.6
2019-01-20 02:00 | 2:00 | 3007.5 | 793.1 | 1900.1 | 103.1 | 0.7 | 96.1 | 0 | 0 | 114.4 | 0 | 0 | 0 | 3007.5
2019-01-20 03:00 | 3:00 | 2954.9 | 793.1 | 1836.1 | 103.1 | 0.7 | 96.1 | 0 | 0 | 125.8 | 0 | 0 | 0 | 2954.9
2019-01-20 04:00 | 4:00 | 2938.6 | 793.1 | 1802.806 | 107.7 | 0.7 | 96.1 | 0 | 0 | 160.1 | 0 | -21.906 | 0 | 2938.6
2019-01-20 05:00 | 5:00 | 2993.5 | 793.1 | 1835.8 | 107.7 | 0.7 | 96.1 | 0 | 0 | 160.1 | 0 | 0 | 0 | 2993.5
2019-01-20 06:00 | 6:00 | 3178.2 | 793.1 | 1996.5 | 131.7 | 0.7 | 96.1 | 0 | 0 | 160.1 | 0 | 0 | 0 | 3178.2
2019-01-20 07:00 | 7:00 | 3442.9 | 793.1 | 2051.364 | 131.7 | 0.7 | 96.1 | 68.1 | 0 | 171.6 | 0 | 130.236 | 0 | 3442.9
2019-01-20 08:00 | 8:00 | 3722.4 | 793.1 | 2052.517 | 103.1 | 0.7 | 96.1 | 385.9 | 0 | 171.6 | 0 | 119.383 | 0 | 3722.4
2019-01-20 09:00 | 9:00 | 3720.4 | 793.1 | 1895.565 | 103.1 | 0.7 | 96.1 | 726.5 | 0 | 160.1 | 0 | -54.765 | 0 | 3720.4
2019-01-20 10:00 | 10:00 | 3616.6 | 793.1 | 1881.037 | 103.1 | 0.7 | 96.1 | 911.5 | 0 | 148.7 | 0 | -317.637 | 0 | 3616.6
2019-01-20 11:00 | 11:00 | 3458.8 | 793.1 | 1729.802 | 103.1 | 0.7 | 96.1 | 948.3 | 0 | 160.1 | 0 | -372.402 | 0 | 3458.8
2019-01-20 12:00 | 12:00 | 3344 | 793.1 | 1734.191 | 103.1 | 0.7 | 96.1 | 971.5 | 0 | 160.1 | 0 | -514.791 | 0 | 3344
2019-01-20 13:00 | 13:00 | 3273.5 | 793.1 | 1704.432 | 103.1 | 0.7 | 96.1 | 897.9 | 0 | 160.1 | 0 | -481.932 | 0 | 3273.5
2019-01-20 14:00 | 14:00 | 3213.8 | 793.1 | 1708.108 | 103.1 | 0.7 | 96.1 | 701.1 | 0 | 205.9 | 0 | -394.308 | 0 | 3213.8
2019-01-20 15:00 | 15:00 | 3231 | 793.1 | 1798.101 | 103.1 | 0.7 | 96.1 | 363 | 0 | 263.1 | 0 | -186.201 | 0 | 3231
2019-01-20 16:00 | 16:00 | 3358.9 | 793.1 | 2041 | 131.7 | 0.7 | 96.1 | 33.2 | 0 | 263.1 | 0 | 0 | 0 | 3358.9
2019-01-20 17:00 | 17:00 | 3759.2 | 793.1 | 2387.9 | 195.4 | 0.7 | 96.1 | 0 | 0 | 286 | 0 | 0 | 0 | 3759.2
2019-01-20 18:00 | 18:00 | 3885.5 | 793.1 | 2458.194 | 195.4 | 0.7 | 96.1 | 0 | 0 | 320.3 | 0 | 21.706 | 0 | 3885.5
2019-01-20 19:00 | 19:00 | 3869.2 | 793.1 | 2428.7 | 196 | 0.7 | 96.1 | 0 | 0 | 354.6 | 0 | 0 | 0 | 3869.2
2019-01-20 20:00 | 20:00 | 3843.7 | 793.1 | 2392.4 | 195.4 | 0.7 | 96.1 | 0 | 0 | 366 | 0 | 0 | 0 | 3843.7
2019-01-20 21:00 | 21:00 | 3684.8 | 793.1 | 2222 | 195.4 | 0.7 | 96.1 | 0 | 0 | 377.5 | 0 | 0 | 0 | 3684.8
2019-01-20 22:00 | 22:00 | 3452.4 | 793.1 | 1943.9 | 195.4 | 0.7 | 96.1 | 0 | 0 | 423.2 | 0 | 0 | 0 | 3452.4
2019-01-20 23:00 | 23:00 | 3227.3 | 793.1 | 1825.765 | 131.7 | 0.7 | 96.1 | 0 | 0 | 434.7 | 0 | -54.765 | 0 | 3227.3
2019-01-21 | 0:00 | 3006.4 | 793.1 | 1793.16 | 107.7 | 0.7 | 96.1 | 0 | 0 | 434.7 | 0 | -219.06 | 0 | 3006.4
2019-01-21 01:00 | 1:00 | 2895.1 | 793.1 | 1802.343 | 107.7 | 0.7 | 96.1 | 0 | 0 | 434.7 | 0 | -339.543 | 0 | 2895.1
2019-01-21 02:00 | 2:00 | 2865.5 | 793.1 | 1799.249 | 103.1 | 0.7 | 96.1 | 0 | 0 | 434.7 | 0 | -361.449 | 0 | 2865.5
2019-01-21 03:00 | 3:00 | 2858.9 | 793.1 | 1793.196 | 103.1 | 0.7 | 96.1 | 0 | 0 | 423.2 | 0 | -350.496 | 0 | 2858.9
2019-01-21 04:00 | 4:00 | 2924.2 | 793.1 | 1820.49 | 107.7 | 0.7 | 96.1 | 0 | 0 | 434.7 | 0 | -328.59 | 0 | 2924.2
2019-01-21 05:00 | 5:00 | 3179.3 | 793.1 | 1889.936 | 107.7 | 0.7 | 96.1 | 0 | 0 | 423.2 | 0 | -131.436 | 0 | 3179.3
2019-01-21 06:00 | 6:00 | 3737 | 793.1 | 2326.5 | 131.7 | 0.7 | 96.1 | 0 | 0 | 388.9 | 0 | 0 | 0 | 3737
2019-01-21 07:00 | 7:00 | 4139.8 | 793.1 | 2491.405 | 131.7 | 0.7 | 96.1 | 98 | 0 | 366 | 0 | 162.795 | 0 | 4139.8
2019-01-21 08:00 | 8:00 | 4394 | 793.1 | 2507.188 | 103.1 | 0.7 | 96.1 | 507.2 | 0 | 343.2 | 0 | 43.412 | 0 | 4394
2019-01-21 09:00 | 9:00 | 4420.9 | 793.1 | 2227.1 | 103.1 | 0.7 | 96.1 | 869.1 | 0 | 331.7 | 0 | 0 | 0 | 4420.9
2019-01-21 10:00 | 10:00 | 4269 | 793.1 | 2014.689 | 103.1 | 0.7 | 96.1 | 1106.3 | 0 | 297.4 | 0 | -142.389 | 0 | 4269
2019-01-21 11:00 | 11:00 | 4140.7 | 793.1 | 1973.59 | 103.1 | 0.7 | 96.1 | 1205.3 | 0 | 297.4 | 0 | -328.59 | 0 | 4140.7
2019-01-21 12:00 | 12:00 | 3893.7 | 793.1 | 1958.95 | 103.1 | 0.7 | 96.1 | 1180.6 | 0 | 308.8 | 0 | -547.65 | 0 | 3893.7
2019-01-21 13:00 | 13:00 | 3979.2 | 793.1 | 1964.296 | 103.1 | 0.7 | 96.1 | 1052.1 | 0 | 320.3 | 0 | -350.496 | 0 | 3979.2
2019-01-21 14:00 | 14:00 | 3975.3 | 793.1 | 1988.83 | 103.1 | 0.7 | 96.1 | 794.2 | 0 | 308.8 | 0 | -109.53 | 0 | 3975.3
2019-01-21 15:00 | 15:00 | 4031.1 | 793.1 | 2303.2 | 103.1 | 0.7 | 96.1 | 414.6 | 0 | 320.3 | 0 | 0 | 0 | 4031.1
2019-01-21 16:00 | 16:00 | 4221.4 | 793.1 | 2782.382 | 131.7 | 0.7 | 96.1 | 43.5 | 0 | 308.8 | 0 | 65.118 | 0 | 4221.4
2019-01-21 17:00 | 17:00 | 4504.9 | 793.1 | 2904.593 | 195.4 | 0.7 | 96.1 | 0 | 0 | 308.8 | 0 | 206.207 | 0 | 4504.9
2019-01-21 18:00 | 18:00 | 4544.6 | 793.1 | 2912.281 | 195.4 | 0.7 | 96.1 | 0 | 0 | 297.4 | 0 | 249.619 | 0 | 4544.6
2019-01-21 19:00 | 19:00 | 4462.3 | 793.1 | 2905.899 | 196 | 0.7 | 96.1 | 0 | 0 | 286 | 0 | 184.501 | 0 | 4462.3
2019-01-21 20:00 | 20:00 | 4374.9 | 793.1 | 2842.546 | 195.4 | 0.7 | 96.1 | 0 | 0 | 251.7 | 0 | 195.354 | 0 | 4374.9
2019-01-21 21:00 | 21:00 | 4219.8 | 793.1 | 2795.976 | 195.4 | 0.7 | 96.1 | 0 | 0 | 251.7 | 0 | 86.824 | 0 | 4219.8
2019-01-21 22:00 | 22:00 | 4001.5 | 793.1 | 2664.5 | 195.4 | 0.7 | 96.1 | 0 | 0 | 251.7 | 0 | 0 | 0 | 4001.5
2019-01-21 23:00 | 23:00 | 3744.2 | 793.1 | 2482.4 | 131.7 | 0.7 | 96.1 | 0 | 0 | 240.2 | 0 | 0 | 0 | 3744.2
2019-01-22 | 0:00 | 3437.1 | 793.1 | 2222.2 | 107.7 | 0.7 | 96.1 | 0 | 0 | 217.3 | 0 | 0 | 0 | 3437.1
2019-01-22 01:00 | 1:00 | 3264.9 | 793.1 | 2061.4 | 107.7 | 0.7 | 96.1 | 0 | 0 | 205.9 | 0 | 0 | 0 | 3264.9
2019-01-22 02:00 | 2:00 | 3186.9 | 793.1 | 1999.4 | 103.1 | 0.7 | 96.1 | 0 | 0 | 194.5 | 0 | 0 | 0 | 3186.9
2019-01-22 03:00 | 3:00 | 3159.3 | 793.1 | 1960.4 | 103.1 | 0.7 | 96.1 | 0 | 0 | 205.9 | 0 | 0 | 0 | 3159.3
2019-01-22 04:00 | 4:00 | 3209.8 | 793.1 | 1983.4 | 107.7 | 0.7 | 96.1 | 0 | 0 | 228.8 | 0 | 0 | 0 | 3209.8
2019-01-22 05:00 | 5:00 | 3453.5 | 793.1 | 2227.1 | 107.7 | 0.7 | 96.1 | 0 | 0 | 228.8 | 0 | 0 | 0 | 3453.5
2019-01-22 06:00 | 6:00 | 4009.4 | 793.1 | 2759 | 131.7 | 0.7 | 96.1 | 0 | 0 | 228.8 | 0 | 0 | 0 | 4009.4
2019-01-22 07:00 | 7:00 | 4361.4 | 793.1 | 2793.887 | 131.7 | 0.7 | 96.1 | 77.8 | 0 | 240.2 | 0 | 227.913 | 0 | 4361.4
2019-01-22 08:00 | 8:00 | 4614.3 | 793.1 | 2790.899 | 103.1 | 0.7 | 96.1 | 394.2 | 0 | 251.7 | 0 | 184.501 | 0 | 4614.3
2019-01-22 09:00 | 9:00 | 4609.2 | 793.1 | 2590.6 | 103.1 | 0.7 | 96.1 | 773.9 | 0 | 251.7 | 0 | 0 | 0 | 4609.2
2019-01-22 10:00 | 10:00 | 4368.8 | 793.1 | 2058.859 | 103.1 | 0.7 | 96.1 | 1075.3 | 0 | 274.5 | 0 | -32.859 | 0 | 4368.8
2019-01-22 11:00 | 11:00 | 4208.5 | 793.1 | 2014.231 | 103.1 | 0.7 | 96.1 | 1199.6 | 0 | 297.4 | 0 | -295.731 | 0 | 4208.5
2019-01-22 12:00 | 12:00 | 3957.2 | 793.1 | 2006.138 | 103.1 | 0.7 | 96.1 | 1164.5 | 0 | 297.4 | 0 | -503.838 | 0 | 3957.2
2019-01-22 13:00 | 13:00 | 4036.8 | 793.1 | 2013.584 | 103.1 | 0.7 | 96.1 | 1028.1 | 0 | 308.8 | 0 | -306.684 | 0 | 4036.8
2019-01-22 14:00 | 14:00 | 4036 | 793.1 | 2014.212 | 103.1 | 0.7 | 96.1 | 763.8 | 0 | 308.8 | 0 | -43.812 | 0 | 4036
2019-01-22 15:00 | 15:00 | 4086.2 | 793.1 | 2409.6 | 103.1 | 0.7 | 96.1 | 397.6 | 0 | 286 | 0 | 0 | 0 | 4086.2
2019-01-22 16:00 | 16:00 | 4283.4 | 793.1 | 2834.5551 | 131.7 | 0.7 | 96.1 | 44.2 | 0 | 274.5 | 0 | 108.5449 | 0 | 4283.4
2019-01-22 17:00 | 17:00 | 4564.3 | 793.1 | 2922.322 | 195.4 | 0.7 | 96.1 | 0 | 0 | 274.5 | 0 | 282.178 | 0 | 4564.3
2019-01-22 18:00 | 18:00 | 4600 | 793.1 | 2926.557 | 195.4 | 0.7 | 96.1 | 0 | 0 | 251.7 | 0 | 336.443 | 0 | 4600
2019-01-22 19:00 | 19:00 | 4513.7 | 793.1 | 2927.675 | 196 | 0.7 | 96.1 | 0 | 0 | 228.8 | 0 | 271.325 | 0 | 4513.7
2019-01-22 20:00 | 20:00 | 4387.3 | 793.1 | 2922.999 | 195.4 | 0.7 | 96.1 | 0 | 0 | 194.5 | 0 | 184.501 | 0 | 4387.3
2019-01-22 21:00 | 21:00 | 4231.1 | 793.1 | 2844.611 | 195.4 | 0.7 | 96.1 | 0 | 0 | 160.1 | 0 | 141.089 | 0 | 4231.1
2019-01-22 22:00 | 22:00 | 4022.8 | 793.1 | 2811.7 | 195.4 | 0.7 | 96.1 | 0 | 0 | 125.8 | 0 | 0 | 0 | 4022.8
2019-01-22 23:00 | 23:00 | 3753.8 | 793.1 | 2617.8 | 131.7 | 0.7 | 96.1 | 0 | 0 | 114.4 | 0 | 0 | 0 | 3753.8
2019-01-23 | 0:00 | 3448.3 | 793.1 | 2359.2 | 107.7 | 0.7 | 96.1 | 0 | 0 | 91.5 | 0 | 0 | 0 | 3448.3
2019-01-23 01:00 | 1:00 | 3272.4 | 793.1 | 2206.2 | 107.7 | 0.7 | 96.1 | 0 | 0 | 68.6 | 0 | 0 | 0 | 3272.4
2019-01-23 02:00 | 2:00 | 3180.9 | 793.1 | 2119.3 | 103.1 | 0.7 | 96.1 | 0 | 0 | 68.6 | 0 | 0 | 0 | 3180.9
2019-01-23 03:00 | 3:00 | 3130.7 | 793.1 | 2057.6 | 103.1 | 0.7 | 96.1 | 0 | 0 | 80.1 | 0 | 0 | 0 | 3130.7
2019-01-23 04:00 | 4:00 | 3156.7 | 793.1 | 2090.5 | 107.7 | 0.7 | 96.1 | 0 | 0 | 68.6 | 0 | 0 | 0 | 3156.7
2019-01-23 05:00 | 5:00 | 3392.5 | 793.1 | 2314.8 | 107.7 | 0.7 | 96.1 | 0 | 0 | 80.1 | 0 | 0 | 0 | 3392.5
2019-01-23 06:00 | 6:00 | 3931.2 | 793.1 | 2841 | 131.7 | 0.7 | 96.1 | 0 | 0 | 68.6 | 0 | 0 | 0 | 3931.2
2019-01-23 07:00 | 7:00 | 4322.4 | 793.1 | 2922.087 | 131.7 | 0.7 | 96.1 | 93.6 | 0 | 57.2 | 0 | 227.913 | 0 | 4322.4
2019-01-23 08:00 | 8:00 | 4560.1 | 793.1 | 2906.664 | 103.1 | 0.7 | 96.1 | 484.4 | 0 | 45.8 | 0 | 130.236 | 0 | 4560.1
2019-01-23 09:00 | 9:00 | 4558.6 | 793.1 | 2660.3 | 103.1 | 0.7 | 96.1 | 848.1 | 0 | 57.2 | 0 | 0 | 0 | 4558.6
2019-01-23 10:00 | 10:00 | 4395.9 | 793.1 | 2268.6 | 103.1 | 0.7 | 96.1 | 1042.8 | 0 | 91.5 | 0 | 0 | 0 | 4395.9
2019-01-23 11:00 | 11:00 | 4189.9 | 793.1 | 1996.265 | 103.1 | 0.7 | 96.1 | 1106.7 | 0 | 148.7 | 0 | -54.765 | 0 | 4189.9
2019-01-23 12:00 | 12:00 | 3920.8 | 793.1 | 1973.055 | 103.1 | 0.7 | 96.1 | 1143.6 | 0 | 194.5 | 0 | -383.355 | 0 | 3920.8
2019-01-23 13:00 | 13:00 | 4001 | 793.1 | 1970.066 | 103.1 | 0.7 | 96.1 | 1061.6 | 0 | 217.3 | 0 | -240.966 | 0 | 4001
2019-01-23 14:00 | 14:00 | 3983.3 | 793.1 | 2014.465 | 103.1 | 0.7 | 96.1 | 801.8 | 0 | 228.8 | 0 | -54.765 | 0 | 3983.3
2019-01-23 15:00 | 15:00 | 4008.3 | 793.1 | 2367.6 | 103.1 | 0.7 | 96.1 | 418.9 | 0 | 228.8 | 0 | 0 | 0 | 4008.3
2019-01-23 16:00 | 16:00 | 4150.2 | 793.1 | 2854.4 | 131.7 | 0.7 | 96.1 | 45.4 | 0 | 228.8 | 0 | 0 | 0 | 4150.2
2019-01-23 17:00 | 17:00 | 4409.8 | 793.1 | 2844.887 | 195.4 | 0.7 | 96.1 | 0 | 0 | 251.7 | 0 | 227.913 | 0 | 4409.8
2019-01-23 18:00 | 18:00 | 4439 | 793.1 | 2927.805 | 195.4 | 0.7 | 96.1 | 0 | 0 | 263.1 | 0 | 162.795 | 0 | 4439
2019-01-23 19:00 | 19:00 | 4355.8 | 793.1 | 2842.811 | 196 | 0.7 | 96.1 | 0 | 0 | 286 | 0 | 141.089 | 0 | 4355.8
2019-01-23 20:00 | 20:00 | 4239.7 | 793.1 | 2834.747 | 195.4 | 0.7 | 96.1 | 0 | 0 | 308.8 | 0 | 10.853 | 0 | 4239.7
2019-01-23 21:00 | 21:00 | 4075.3 | 793.1 | 2669.7 | 195.4 | 0.7 | 96.1 | 0 | 0 | 320.3 | 0 | 0 | 0 | 4075.3
2019-01-23 22:00 | 22:00 | 3864.9 | 793.1 | 2470.8 | 195.4 | 0.7 | 96.1 | 0 | 0 | 308.8 | 0 | 0 | 0 | 3864.9
2019-01-23 23:00 | 23:00 | 3587.8 | 793.1 | 2234.5 | 131.7 | 0.7 | 96.1 | 0 | 0 | 331.7 | 0 | 0 | 0 | 3587.8
2019-01-24 | 0:00 | 3291.3 | 793.1 | 1950.5 | 107.7 | 0.7 | 96.1 | 0 | 0 | 343.2 | 0 | 0 | 0 | 3291.3
2019-01-24 01:00 | 1:00 | 3134.7 | 793.1 | 1859.171 | 107.7 | 0.7 | 96.1 | 0 | 0 | 354.6 | 0 | -76.671 | 0 | 3134.7
2019-01-24 02:00 | 2:00 | 3069.5 | 793.1 | 1863.295 | 103.1 | 0.7 | 96.1 | 0 | 0 | 377.5 | 0 | -164.295 | 0 | 3069.5
2019-01-24 03:00 | 3:00 | 3056.5 | 793.1 | 1861.248 | 103.1 | 0.7 | 96.1 | 0 | 0 | 377.5 | 0 | -175.248 | 0 | 3056.5
2019-01-24 04:00 | 4:00 | 3104.9 | 793.1 | 1861.783 | 107.7 | 0.7 | 96.1 | 0 | 0 | 366 | 0 | -120.483 | 0 | 3104.9
2019-01-24 05:00 | 5:00 | 3323 | 793.1 | 1970.8 | 107.7 | 0.7 | 96.1 | 0 | 0 | 354.6 | 0 | 0 | 0 | 3323
2019-01-24 06:00 | 6:00 | 3820.5 | 793.1 | 2467.2 | 131.7 | 0.7 | 96.1 | 0 | 0 | 331.7 | 0 | 0 | 0 | 3820.5
2019-01-24 07:00 | 7:00 | 4191.5 | 793.1 | 2611.464 | 131.7 | 0.7 | 96.1 | 96.5 | 0 | 331.7 | 0 | 130.236 | 0 | 4191.5
2019-01-24 08:00 | 8:00 | 4417.2 | 793.1 | 2545.782 | 103.1 | 0.7 | 96.1 | 493 | 0 | 320.3 | 0 | 65.118 | 0 | 4417.2
2019-01-24 09:00 | 9:00 | 4446.4 | 793.1 | 2288.9 | 103.1 | 0.7 | 96.1 | 855.7 | 0 | 308.8 | 0 | 0 | 0 | 4446.4
2019-01-24 10:00 | 10:00 | 4296.6 | 793.1 | 2010.736 | 103.1 | 0.7 | 96.1 | 1104 | 0 | 320.3 | 0 | -131.436 | 0 | 4296.6
2019-01-24 11:00 | 11:00 | 4178.7 | 793.1 | 1987.99 | 103.1 | 0.7 | 96.1 | 1206 | 0 | 320.3 | 0 | -328.59 | 0 | 4178.7
2019-01-24 12:00 | 12:00 | 3945.2 | 793.1 | 1970.491 | 103.1 | 0.7 | 96.1 | 1187.7 | 0 | 308.8 | 0 | -514.791 | 0 | 3945.2
2019-01-24 13:00 | 13:00 | 4035 | 793.1 | 1997.49 | 103.1 | 0.7 | 96.1 | 1064.3 | 0 | 308.8 | 0 | -328.59 | 0 | 4035
2019-01-24 14:00 | 14:00 | 4044.8 | 793.1 | 1999.771 | 103.1 | 0.7 | 96.1 | 808.4 | 0 | 320.3 | 0 | -76.671 | 0 | 4044.8
2019-01-24 15:00 | 15:00 | 4111.6 | 793.1 | 2345.8 | 103.1 | 0.7 | 96.1 | 429.6 | 0 | 343.2 | 0 | 0 | 0 | 4111.6
2019-01-24 16:00 | 16:00 | 4312.1 | 793.1 | 2841.235 | 131.7 | 0.7 | 96.1 | 51.8 | 0 | 343.2 | 0 | 54.265 | 0 | 4312.1
2019-01-24 17:00 | 17:00 | 4622.3 | 793.1 | 2944.828 | 195.4 | 0.7 | 96.1 | 0 | 0 | 331.7 | 0 | 260.472 | 0 | 4622.3
2019-01-24 18:00 | 18:00 | 4664 | 793.1 | 2943.663 | 195.4 | 0.7 | 96.1 | 0 | 0 | 320.3 | 0 | 314.737 | 0 | 4664
2019-01-24 19:00 | 19:00 | 4569.8 | 793.1 | 2936.881 | 196 | 0.7 | 96.1 | 0 | 0 | 297.4 | 0 | 249.619 | 0 | 4569.8
2019-01-24 20:00 | 20:00 | 4441.9 | 793.1 | 2864.393 | 195.4 | 0.7 | 96.1 | 0 | 0 | 286 | 0 | 206.207 | 0 | 4441.9
2019-01-24 21:00 | 21:00 | 4263.6 | 793.1 | 2828.376 | 195.4 | 0.7 | 96.1 | 0 | 0 | 263.1 | 0 | 86.824 | 0 | 4263.6
2019-01-24 22:00 | 22:00 | 4056.3 | 793.1 | 2719.3 | 195.4 | 0.7 | 96.1 | 0 | 0 | 251.7 | 0 | 0 | 0 | 4056.3
2019-01-24 23:00 | 23:00 | 3792.2 | 793.1 | 2507.5 | 131.7 | 0.7 | 96.1 | 0 | 0 | 263.1 | 0 | 0 | 0 | 3792.2
2019-01-25 | 0:00 | 3472.4 | 793.1 | 2211.7 | 107.7 | 0.7 | 96.1 | 0 | 0 | 263.1 | 0 | 0 | 0 | 3472.4
2019-01-25 01:00 | 1:00 | 3289.6 | 793.1 | 2040.3 | 107.7 | 0.7 | 96.1 | 0 | 0 | 251.7 | 0 | 0 | 0 | 3289.6
2019-01-25 02:00 | 2:00 | 3205.9 | 793.1 | 1984.1 | 103.1 | 0.7 | 96.1 | 0 | 0 | 228.8 | 0 | 0 | 0 | 3205.9
2019-01-25 03:00 | 3:00 | 3159.1 | 793.1 | 1960.2 | 103.1 | 0.7 | 96.1 | 0 | 0 | 205.9 | 0 | 0 | 0 | 3159.1
2019-01-25 04:00 | 4:00 | 3190.1 | 793.1 | 2020.9 | 107.7 | 0.7 | 96.1 | 0 | 0 | 171.6 | 0 | 0 | 0 | 3190.1
2019-01-25 05:00 | 5:00 | 3423.3 | 793.1 | 2254.1 | 107.7 | 0.7 | 96.1 | 0 | 0 | 171.6 | 0 | 0 | 0 | 3423.3
2019-01-25 06:00 | 6:00 | 3952.8 | 793.1 | 2759.6 | 131.7 | 0.7 | 96.1 | 0 | 0 | 171.6 | 0 | 0 | 0 | 3952.8
2019-01-25 07:00 | 7:00 | 4333.1 | 793.1 | 2884.805 | 131.7 | 0.7 | 96.1 | 103.8 | 0 | 160.1 | 0 | 162.795 | 0 | 4333.1
2019-01-25 08:00 | 8:00 | 4540.5 | 793.1 | 2852.888 | 103.1 | 0.7 | 96.1 | 502.5 | 0 | 148.7 | 0 | 43.412 | 0 | 4540.5
2019-01-25 09:00 | 9:00 | 4586 | 793.1 | 2645.1 | 103.1 | 0.7 | 96.1 | 833.5 | 0 | 114.4 | 0 | 0 | 0 | 4586
2019-01-25 10:00 | 10:00 | 4488.3 | 793.1 | 2379.6 | 103.1 | 0.7 | 96.1 | 1001.3 | 0 | 114.4 | 0 | 0 | 0 | 4488.3
2019-01-25 11:00 | 11:00 | 4413.3 | 793.1 | 2243.8 | 103.1 | 0.7 | 96.1 | 1050.7 | 0 | 125.8 | 0 | 0 | 0 | 4413.3
2019-01-25 12:00 | 12:00 | 4185 | 793.1 | 2103.753 | 103.1 | 0.7 | 96.1 | 961.9 | 0 | 137.3 | 0 | -10.953 | 0 | 4185
2019-01-25 13:00 | 13:00 | 4222.3 | 793.1 | 2221.1 | 103.1 | 0.7 | 96.1 | 859.5 | 0 | 148.7 | 0 | 0 | 0 | 4222.3
2019-01-25 14:00 | 14:00 | 4246.3 | 793.1 | 2487.4 | 103.1 | 0.7 | 96.1 | 617.2 | 0 | 148.7 | 0 | 0 | 0 | 4246.3
2019-01-25 15:00 | 15:00 | 4256.7 | 793.1 | 2855.194 | 103.1 | 0.7 | 96.1 | 249.5 | 0 | 137.3 | 0 | 21.706 | 0 | 4256.7
2019-01-25 16:00 | 16:00 | 4375.1 | 793.1 | 2941.622 | 131.7 | 0.7 | 96.1 | 15.3 | 0 | 114.4 | 0 | 282.178 | 0 | 4375.1
2019-01-25 17:00 | 17:00 | 4561.2 | 793.1 | 2926.833 | 195.4 | 0.7 | 96.1 | 0 | 0 | 125.8 | 0 | 423.267 | 0 | 4561.2
2019-01-25 18:00 | 18:00 | 4537.2 | 793.1 | 2925.086 | 195.4 | 0.7 | 96.1 | 0 | 0 | 114.4 | 0 | 412.414 | 0 | 4537.2
2019-01-25 19:00 | 19:00 | 4427.9 | 793.1 | 2924.363 | 196 | 0.7 | 96.1 | 0 | 0 | 102.9 | 0 | 314.737 | 0 | 4427.9
2019-01-25 20:00 | 20:00 | 4299.8 | 793.1 | 2927.099 | 195.4 | 0.7 | 96.1 | 0 | 0 | 102.9 | 0 | 184.501 | 0 | 4299.8
2019-01-25 21:00 | 21:00 | 4133.1 | 793.1 | 2847.77 | 195.4 | 0.7 | 96.1 | 0 | 0 | 91.5 | 0 | 108.53 | 0 | 4133.1
2019-01-25 22:00 | 22:00 | 3922 | 793.1 | 2733.8 | 195.4 | 0.7 | 96.1 | 0 | 0 | 102.9 | 0 | 0 | 0 | 3922
2019-01-25 23:00 | 23:00 | 3656.3 | 793.1 | 2508.9 | 131.7 | 0.7 | 96.1 | 0 | 0 | 125.8 | 0 | 0 | 0 | 3656.3
2019-01-26 | 0:00 | 3373.5 | 793.1 | 2273 | 107.7 | 0.7 | 96.1 | 0 | 0 | 102.9 | 0 | 0 | 0 | 3373.5
2019-01-26 01:00 | 1:00 | 3221.6 | 793.1 | 2121.1 | 107.7 | 0.7 | 96.1 | 0 | 0 | 102.9 | 0 | 0 | 0 | 3221.6
2019-01-26 02:00 | 2:00 | 3148.7 | 793.1 | 2041.3 | 103.1 | 0.7 | 96.1 | 0 | 0 | 114.4 | 0 | 0 | 0 | 3148.7
2019-01-26 03:00 | 3:00 | 3111.9 | 793.1 | 1993.1 | 103.1 | 0.7 | 96.1 | 0 | 0 | 125.8 | 0 | 0 | 0 | 3111.9
2019-01-26 04:00 | 4:00 | 3113 | 793.1 | 1978.1 | 107.7 | 0.7 | 96.1 | 0 | 0 | 137.3 | 0 | 0 | 0 | 3113
2019-01-26 05:00 | 5:00 | 3204.8 | 793.1 | 2069.9 | 107.7 | 0.7 | 96.1 | 0 | 0 | 137.3 | 0 | 0 | 0 | 3204.8
2019-01-26 06:00 | 6:00 | 3453 | 793.1 | 2317 | 131.7 | 0.7 | 96.1 | 0 | 0 | 114.4 | 0 | 0 | 0 | 3453
2019-01-26 07:00 | 7:00 | 3776.6 | 793.1 | 2556.6 | 131.7 | 0.7 | 96.1 | 84 | 0 | 114.4 | 0 | 0 | 0 | 3776.6
2019-01-26 08:00 | 8:00 | 4100.1 | 793.1 | 2528.288 | 103.1 | 0.7 | 96.1 | 409.6 | 0 | 125.8 | 0 | 43.412 | 0 | 4100.1
2019-01-26 09:00 | 9:00 | 4154.1 | 793.1 | 2358.8 | 103.1 | 0.7 | 96.1 | 665 | 0 | 137.3 | 0 | 0 | 0 | 4154.1
2019-01-26 10:00 | 10:00 | 3988.9 | 793.1 | 1962.653 | 103.1 | 0.7 | 96.1 | 884.1 | 0 | 160.1 | 0 | -10.953 | 0 | 3988.9
2019-01-26 11:00 | 11:00 | 3839.9 | 793.1 | 1899.931 | 103.1 | 0.7 | 96.1 | 1071.1 | 0 | 171.6 | 0 | -295.731 | 0 | 3839.9
2019-01-26 12:00 | 12:00 | 3712.4 | 793.1 | 1885.967 | 103.1 | 0.7 | 96.1 | 1043.3 | 0 | 217.3 | 0 | -427.167 | 0 | 3712.4
2019-01-26 13:00 | 13:00 | 3753.9 | 793.1 | 1883.554 | 103.1 | 0.7 | 96.1 | 845.7 | 0 | 228.8 | 0 | -197.154 | 0 | 3753.9
2019-01-26 14:00 | 14:00 | 3801.6 | 793.1 | 1983.7 | 103.1 | 0.7 | 96.1 | 550.4 | 0 | 274.5 | 0 | 0 | 0 | 3801.6
2019-01-26 15:00 | 15:00 | 3860.6 | 793.1 | 2325.8 | 103.1 | 0.7 | 96.1 | 244.4 | 0 | 297.4 | 0 | 0 | 0 | 3860.6
2019-01-26 16:00 | 16:00 | 4009.7 | 793.1 | 2672.8 | 131.7 | 0.7 | 96.1 | 29.3 | 0 | 286 | 0 | 0 | 0 | 4009.7
2019-01-26 17:00 | 17:00 | 4332 | 793.1 | 2895.582 | 195.4 | 0.7 | 96.1 | 0 | 0 | 286 | 0 | 65.118 | 0 | 4332
2019-01-26 18:00 | 18:00 | 4418.4 | 793.1 | 2894.611 | 195.4 | 0.7 | 96.1 | 0 | 0 | 297.4 | 0 | 141.089 | 0 | 4418.4
2019-01-26 19:00 | 19:00 | 4362.9 | 793.1 | 2893.97 | 196 | 0.7 | 96.1 | 0 | 0 | 274.5 | 0 | 108.53 | 0 | 4362.9
2019-01-26 20:00 | 20:00 | 4291.7 | 793.1 | 2899.341 | 195.4 | 0.7 | 96.1 | 0 | 0 | 274.5 | 0 | 32.559 | 0 | 4291.7
2019-01-26 21:00 | 21:00 | 4152.8 | 793.1 | 2781.5 | 195.4 | 0.7 | 96.1 | 0 | 0 | 286 | 0 | 0 | 0 | 4152.8
2019-01-26 22:00 | 22:00 | 3920.1 | 793.1 | 2560.3 | 195.4 | 0.7 | 96.1 | 0 | 0 | 274.5 | 0 | 0 | 0 | 3920.1
2019-01-26 23:00 | 23:00 | 3694.7 | 793.1 | 2410 | 131.7 | 0.7 | 96.1 | 0 | 0 | 263.1 | 0 | 0 | 0 | 3694.7
2019-01-27 | 0:00 | 3420.4 | 793.1 | 2148.3 | 107.7 | 0.7 | 96.1 | 0 | 0 | 274.5 | 0 | 0 | 0 | 3420.4
2019-01-27 01:00 | 1:00 | 3248.6 | 793.1 | 1976.5 | 107.7 | 0.7 | 96.1 | 0 | 0 | 274.5 | 0 | 0 | 0 | 3248.6
2019-01-27 02:00 | 2:00 | 3139.5 | 793.1 | 1860.5 | 103.1 | 0.7 | 96.1 | 0 | 0 | 286 | 0 | 0 | 0 | 3139.5
2019-01-27 03:00 | 3:00 | 3053.9 | 793.1 | 1785.406 | 103.1 | 0.7 | 96.1 | 0 | 0 | 297.4 | 0 | -21.906 | 0 | 3053.9
2019-01-27 04:00 | 4:00 | 3021.8 | 793.1 | 1814.871 | 107.7 | 0.7 | 96.1 | 0 | 0 | 286 | 0 | -76.671 | 0 | 3021.8
2019-01-27 05:00 | 5:00 | 3091.7 | 793.1 | 1831 | 107.7 | 0.7 | 96.1 | 0 | 0 | 263.1 | 0 | 0 | 0 | 3091.7
2019-01-27 06:00 | 6:00 | 3320.9 | 793.1 | 2059.1 | 131.7 | 0.7 | 96.1 | 0 | 0 | 240.2 | 0 | 0 | 0 | 3320.9
2019-01-27 07:00 | 7:00 | 3589.5 | 793.1 | 2142.323 | 131.7 | 0.7 | 96.1 | 110.6 | 0 | 217.3 | 0 | 97.677 | 0 | 3589.5
2019-01-27 08:00 | 8:00 | 3770.9 | 793.1 | 2069.3 | 103.1 | 0.7 | 96.1 | 514.1 | 0 | 194.5 | 0 | 0 | 0 | 3770.9
2019-01-27 09:00 | 9:00 | 3757.2 | 793.1 | 1884.101 | 103.1 | 0.7 | 96.1 | 871.8 | 0 | 194.5 | 0 | -186.201 | 0 | 3757.2
2019-01-27 10:00 | 10:00 | 3649.2 | 793.1 | 1763.267 | 103.1 | 0.7 | 96.1 | 1102.8 | 0 | 217.3 | 0 | -427.167 | 0 | 3649.2
2019-01-27 11:00 | 11:00 | 3534.4 | 793.1 | 1756.627 | 103.1 | 0.7 | 96.1 | 1190.8 | 0 | 240.2 | 0 | -646.227 | 0 | 3534.4
2019-01-27 12:00 | 12:00 | 3425.8 | 793.1 | 1754.951 | 103.1 | 0.7 | 96.1 | 1160 | 0 | 251.7 | 0 | -733.851 | 0 | 3425.8
2019-01-27 13:00 | 13:00 | 3343.1 | 793.1 | 1755.704 | 103.1 | 0.7 | 96.1 | 1053.2 | 0 | 286 | 0 | -744.804 | 0 | 3343.1
2019-01-27 14:00 | 14:00 | 3300.7 | 793.1 | 1751.903 | 103.1 | 0.7 | 96.1 | 828.4 | 0 | 286 | 0 | -558.603 | 0 | 3300.7
2019-01-27 15:00 | 15:00 | 3378.8 | 793.1 | 1872.866 | 103.1 | 0.7 | 96.1 | 456.5 | 0 | 297.4 | 0 | -240.966 | 0 | 3378.8
2019-01-27 16:00 | 16:00 | 3586.9 | 793.1 | 2214.2 | 131.7 | 0.7 | 96.1 | 65.1 | 0 | 286 | 0 | 0 | 0 | 3586.9
2019-01-27 17:00 | 17:00 | 4025.6 | 793.1 | 2654.3 | 195.4 | 0.7 | 96.1 | 0 | 0 | 286 | 0 | 0 | 0 | 4025.6
2019-01-27 18:00 | 18:00 | 4191.8 | 793.1 | 2821.694 | 195.4 | 0.7 | 96.1 | 0 | 0 | 263.1 | 0 | 21.706 | 0 | 4191.8
2019-01-27 19:00 | 19:00 | 4203.5 | 793.1 | 2823.135 | 196 | 0.7 | 96.1 | 0 | 0 | 240.2 | 0 | 54.265 | 0 | 4203.5
2019-01-27 20:00 | 20:00 | 4153 | 793.1 | 2817.194 | 195.4 | 0.7 | 96.1 | 0 | 0 | 228.8 | 0 | 21.706 | 0 | 4153
2019-01-27 21:00 | 21:00 | 4008.4 | 793.1 | 2705.8 | 195.4 | 0.7 | 96.1 | 0 | 0 | 217.3 | 0 | 0 | 0 | 4008.4
2019-01-27 22:00 | 22:00 | 3754.9 | 793.1 | 2452.3 | 195.4 | 0.7 | 96.1 | 0 | 0 | 217.3 | 0 | 0 | 0 | 3754.9
2019-01-27 23:00 | 23:00 | 3523.1 | 793.1 | 2295.6 | 131.7 | 0.7 | 96.1 | 0 | 0 | 205.9 | 0 | 0 | 0 | 3523.1
2019-01-28 | 0:00 | 3273.7 | 793.1 | 2081.6 | 107.7 | 0.7 | 96.1 | 0 | 0 | 194.5 | 0 | 0 | 0 | 3273.7
2019-01-28 01:00 | 1:00 | 3131.8 | 793.1 | 1951.2 | 107.7 | 0.7 | 96.1 | 0 | 0 | 183 | 0 | 0 | 0 | 3131.8
2019-01-28 02:00 | 2:00 | 3066.3 | 793.1 | 1913.2 | 103.1 | 0.7 | 96.1 | 0 | 0 | 160.1 | 0 | 0 | 0 | 3066.3
2019-01-28 03:00 | 3:00 | 3017.3 | 793.1 | 1919.412 | 103.1 | 0.7 | 96.1 | 0 | 0 | 148.7 | 0 | -43.812 | 0 | 3017.3
2019-01-28 04:00 | 4:00 | 3063.2 | 793.1 | 1916.9 | 107.7 | 0.7 | 96.1 | 0 | 0 | 148.7 | 0 | 0 | 0 | 3063.2
2019-01-28 05:00 | 5:00 | 3328.6 | 793.1 | 2205.2 | 107.7 | 0.7 | 96.1 | 0 | 0 | 125.8 | 0 | 0 | 0 | 3328.6
2019-01-28 06:00 | 6:00 | 3910.3 | 793.1 | 2774.3 | 131.7 | 0.7 | 96.1 | 0 | 0 | 114.4 | 0 | 0 | 0 | 3910.3
2019-01-28 07:00 | 7:00 | 4383.6 | 793.1 | 3007.952 | 131.7 | 0.7 | 96.1 | 66 | 0 | 114.4 | 0 | 173.648 | 0 | 4383.6
2019-01-28 08:00 | 8:00 | 4786.9 | 793.1 | 3047.316 | 103.1 | 0.7 | 96.1 | 305.4 | 0 | 137.3 | 0 | 303.884 | 0 | 4786.9
2019-01-28 09:00 | 9:00 | 4921.2 | 793.1 | 3051.411 | 103.1 | 0.7 | 96.1 | 564.1 | 0 | 171.6 | 0 | 141.089 | 0 | 4921.2
2019-01-28 10:00 | 10:00 | 4789.4 | 793.1 | 2793 | 103.1 | 0.7 | 96.1 | 797.5 | 0 | 205.9 | 0 | 0 | 0 | 4789.4
2019-01-28 11:00 | 11:00 | 4624.8 | 793.1 | 2449.1 | 103.1 | 0.7 | 96.1 | 931 | 0 | 251.7 | 0 | 0 | 0 | 4624.8
2019-01-28 12:00 | 12:00 | 4248.4 | 793.1 | 2051.418 | 103.1 | 0.7 | 96.1 | 1006.6 | 0 | 263.1 | 0 | -65.718 | 0 | 4248.4
2019-01-28 13:00 | 13:00 | 4238.1 | 793.1 | 2056.7446 | 103.1 | 0.7 | 96.1 | 998.3 | 0 | 274.5 | 0 | -84.4446 | 0 | 4238.1
2019-01-28 14:00 | 14:00 | 4136 | 793.1 | 2059.7 | 103.1 | 0.7 | 96.1 | 785.9 | 0 | 297.4 | 0 | 0 | 0 | 4136
2019-01-28 15:00 | 15:00 | 4121.1 | 793.1 | 2396.9 | 103.1 | 0.7 | 96.1 | 422.4 | 0 | 308.8 | 0 | 0 | 0 | 4121.1
2019-01-28 16:00 | 16:00 | 4245.2 | 793.1 | 2842.7 | 131.7 | 0.7 | 96.1 | 60.6 | 0 | 320.3 | 0 | 0 | 0 | 4245.2
2019-01-28 17:00 | 17:00 | 4504.4 | 793.1 | 3011.429 | 195.4 | 0.7 | 96.1 | 0 | 0 | 331.7 | 0 | 75.971 | 0 | 4504.4
2019-01-28 18:00 | 18:00 | 4546.6 | 793.1 | 3009.57 | 195.4 | 0.7 | 96.1 | 0 | 0 | 343.2 | 0 | 108.53 | 0 | 4546.6
2019-01-28 19:00 | 19:00 | 4444.9 | 793.1 | 3005.594 | 196 | 0.7 | 96.1 | 0 | 0 | 331.7 | 0 | 21.706 | 0 | 4444.9
2019-01-28 20:00 | 20:00 | 4318.4 | 793.1 | 2867.1 | 195.4 | 0.7 | 96.1 | 0 | 0 | 366 | 0 | 0 | 0 | 4318.4
2019-01-28 21:00 | 21:00 | 4139.9 | 793.1 | 2665.7 | 195.4 | 0.7 | 96.1 | 0 | 0 | 388.9 | 0 | 0 | 0 | 4139.9
2019-01-28 22:00 | 22:00 | 3912.4 | 793.1 | 2426.7 | 195.4 | 0.7 | 96.1 | 0 | 0 | 400.4 | 0 | 0 | 0 | 3912.4
2019-01-28 23:00 | 23:00 | 3634.4 | 793.1 | 2212.4 | 131.7 | 0.7 | 96.1 | 0 | 0 | 400.4 | 0 | 0 | 0 | 3634.4
2019-01-29 | 0:00 | 3345.3 | 793.1 | 1935.9 | 107.7 | 0.7 | 96.1 | 0 | 0 | 411.8 | 0 | 0 | 0 | 3345.3
2019-01-29 01:00 | 1:00 | 3155.5 | 793.1 | 1866.136 | 107.7 | 0.7 | 96.1 | 0 | 0 | 423.2 | 0 | -131.436 | 0 | 3155.5
2019-01-29 02:00 | 2:00 | 3086.5 | 793.1 | 1855.954 | 103.1 | 0.7 | 96.1 | 0 | 0 | 434.7 | 0 | -197.154 | 0 | 3086.5
2019-01-29 03:00 | 3:00 | 3063.3 | 793.1 | 1898.472 | 103.1 | 0.7 | 96.1 | 0 | 0 | 434.7 | 0 | -262.872 | 0 | 3063.3
2019-01-29 04:00 | 4:00 | 3115.8 | 793.1 | 1893.048 | 107.7 | 0.7 | 96.1 | 0 | 0 | 400.4 | 0 | -175.248 | 0 | 3115.8
2019-01-29 05:00 | 5:00 | 3340.6 | 793.1 | 1987.953 | 107.7 | 0.7 | 96.1 | 0 | 0 | 366 | 0 | -10.953 | 0 | 3340.6
2019-01-29 06:00 | 6:00 | 3872 | 793.1 | 2495.8 | 131.7 | 0.7 | 96.1 | 0 | 0 | 354.6 | 0 | 0 | 0 | 3872
2019-01-29 07:00 | 7:00 | 4244.5 | 793.1 | 2644.217 | 131.7 | 0.7 | 96.1 | 116.1 | 0 | 343.2 | 0 | 119.383 | 0 | 4244.5
2019-01-29 08:00 | 8:00 | 4475 | 793.1 | 2558.129 | 103.1 | 0.7 | 96.1 | 527.6 | 0 | 320.3 | 0 | 75.971 | 0 | 4475
2019-01-29 09:00 | 9:00 | 4513.4 | 793.1 | 2310.2 | 103.1 | 0.7 | 96.1 | 889.9 | 0 | 320.3 | 0 | 0 | 0 | 4513.4
2019-01-29 10:00 | 10:00 | 4376.8 | 793.1 | 2051.089 | 103.1 | 0.7 | 96.1 | 1131.9 | 0 | 343.2 | 0 | -142.389 | 0 | 4376.8
2019-01-29 11:00 | 11:00 | 4265.6 | 793.1 | 2051.849 | 103.1 | 0.7 | 96.1 | 1227.6 | 0 | 354.6 | 0 | -361.449 | 0 | 4265.6
2019-01-29 12:00 | 12:00 | 4038.3 | 793.1 | 2006.191 | 103.1 | 0.7 | 96.1 | 1199.3 | 0 | 354.6 | 0 | -514.791 | 0 | 4038.3
2019-01-29 13:00 | 13:00 | 4139 | 793.1 | 2009.131 | 103.1 | 0.7 | 96.1 | 1078 | 0 | 354.6 | 0 | -295.731 | 0 | 4139
2019-01-29 14:00 | 14:00 | 4129.2 | 793.1 | 2035.583 | 103.1 | 0.7 | 96.1 | 820.7 | 0 | 400.4 | 0 | -120.483 | 0 | 4129.2
2019-01-29 15:00 | 15:00 | 4171.1 | 793.1 | 2320 | 103.1 | 0.7 | 96.1 | 446.3 | 0 | 411.8 | 0 | 0 | 0 | 4171.1
2019-01-29 16:00 | 16:00 | 4344.2 | 793.1 | 2855.8 | 131.7 | 0.7 | 96.1 | 66.4 | 0 | 400.4 | 0 | 0 | 0 | 4344.2
2019-01-29 17:00 | 17:00 | 4637.4 | 793.1 | 3001.599 | 195.4 | 0.7 | 96.1 | 0 | 0 | 366 | 0 | 184.501 | 0 | 4637.4
2019-01-29 18:00 | 18:00 | 4688.6 | 793.1 | 3097.305 | 195.4 | 0.7 | 96.1 | 0 | 0 | 343.2 | 0 | 162.795 | 0 | 4688.6
2019-01-29 19:00 | 19:00 | 4585.1 | 793.1 | 3004.705 | 196 | 0.7 | 96.1 | 0 | 0 | 331.7 | 0 | 162.795 | 0 | 4585.1
2019-01-29 20:00 | 20:00 | 4470.6 | 793.1 | 3010.188 | 195.4 | 0.7 | 96.1 | 0 | 0 | 331.7 | 0 | 43.412 | 0 | 4470.6
2019-01-29 21:00 | 21:00 | 4288.3 | 793.1 | 2905.6 | 195.4 | 0.7 | 96.1 | 0 | 0 | 297.4 | 0 | 0 | 0 | 4288.3
2019-01-29 22:00 | 22:00 | 4053.1 | 793.1 | 2681.8 | 195.4 | 0.7 | 96.1 | 0 | 0 | 286 | 0 | 0 | 0 | 4053.1
2019-01-29 23:00 | 23:00 | 3781.7 | 793.1 | 2485.6 | 131.7 | 0.7 | 96.1 | 0 | 0 | 274.5 | 0 | 0 | 0 | 3781.7
2019-01-30 | 0:00 | 3468 | 793.1 | 2253.1 | 107.7 | 0.7 | 96.1 | 0 | 0 | 217.3 | 0 | 0 | 0 | 3468
2019-01-30 01:00 | 1:00 | 3313.1 | 793.1 | 2143.9 | 107.7 | 0.7 | 96.1 | 0 | 0 | 171.6 | 0 | 0 | 0 | 3313.1
2019-01-30 02:00 | 2:00 | 3238.9 | 793.1 | 2097.2 | 103.1 | 0.7 | 96.1 | 0 | 0 | 148.7 | 0 | 0 | 0 | 3238.9
2019-01-30 03:00 | 3:00 | 3208.4 | 793.1 | 2066.7 | 103.1 | 0.7 | 96.1 | 0 | 0 | 148.7 | 0 | 0 | 0 | 3208.4
2019-01-30 04:00 | 4:00 | 3258.3 | 793.1 | 2112 | 107.7 | 0.7 | 96.1 | 0 | 0 | 148.7 | 0 | 0 | 0 | 3258.3
2019-01-30 05:00 | 5:00 | 3490.5 | 793.1 | 2390 | 107.7 | 0.7 | 96.1 | 0 | 0 | 102.9 | 0 | 0 | 0 | 3490.5
2019-01-30 06:00 | 6:00 | 4031.2 | 793.1 | 2906.7 | 131.7 | 0.7 | 96.1 | 0 | 0 | 102.9 | 0 | 0 | 0 | 4031.2
2019-01-30 07:00 | 7:00 | 4415.4 | 793.1 | 3003.199 | 131.7 | 0.7 | 96.1 | 114.6 | 0 | 91.5 | 0 | 184.501 | 0 | 4415.4
2019-01-30 08:00 | 8:00 | 4667.1 | 793.1 | 3003.588 | 103.1 | 0.7 | 96.1 | 524.2 | 0 | 102.9 | 0 | 43.412 | 0 | 4667.1
2019-01-30 09:00 | 9:00 | 4669.5 | 793.1 | 2705.1 | 103.1 | 0.7 | 96.1 | 879.9 | 0 | 91.5 | 0 | 0 | 0 | 4669.5
2019-01-30 10:00 | 10:00 | 4508.3 | 793.1 | 2330.9 | 103.1 | 0.7 | 96.1 | 1104.3 | 0 | 80.1 | 0 | 0 | 0 | 4508.3
2019-01-30 11:00 | 11:00 | 4387.2 | 793.1 | 2149.4 | 103.1 | 0.7 | 96.1 | 1176.2 | 0 | 68.6 | 0 | 0 | 0 | 4387.2
2019-01-30 12:00 | 12:00 | 4096.3 | 793.1 | 2025.242 | 103.1 | 0.7 | 96.1 | 1174.2 | 0 | 57.2 | 0 | -153.342 | 0 | 4096.3
2019-01-30 13:00 | 13:00 | 4111.6 | 793.1 | 2043.165 | 103.1 | 0.7 | 96.1 | 1084.4 | 0 | 45.8 | 0 | -54.765 | 0 | 4111.6
2019-01-30 14:00 | 14:00 | 4080 | 793.1 | 2230.9 | 103.1 | 0.7 | 96.1 | 821.8 | 0 | 34.3 | 0 | 0 | 0 | 4080
2019-01-30 15:00 | 15:00 | 4058.8 | 793.1 | 2605.8 | 103.1 | 0.7 | 96.1 | 437.1 | 0 | 22.9 | 0 | 0 | 0 | 4058.8
2019-01-30 16:00 | 16:00 | 4186.3 | 793.1 | 3010.982 | 131.7 | 0.7 | 96.1 | 65.7 | 0 | 22.9 | 0 | 65.118 | 0 | 4186.3
2019-01-30 17:00 | 17:00 | 4461.2 | 793.1 | 3092.528 | 195.4 | 0.7 | 96.1 | 0 | 0 | 22.9 | 0 | 260.472 | 0 | 4461.2
2019-01-30 18:00 | 18:00 | 4512.7 | 793.1 | 3088.569 | 195.4 | 0.7 | 96.1 | 0 | 0 | 45.8 | 0 | 293.031 | 0 | 4512.7
2019-01-30 19:00 | 19:00 | 4448.5 | 793.1 | 3087.793 | 196 | 0.7 | 96.1 | 0 | 0 | 68.6 | 0 | 206.207 | 0 | 4448.5
2019-01-30 20:00 | 20:00 | 4349.5 | 793.1 | 3009.905 | 195.4 | 0.7 | 96.1 | 0 | 0 | 91.5 | 0 | 162.795 | 0 | 4349.5
2019-01-30 21:00 | 21:00 | 4181.9 | 793.1 | 2959.3 | 195.4 | 0.7 | 96.1 | 0 | 0 | 137.3 | 0 | 0 | 0 | 4181.9
2019-01-30 22:00 | 22:00 | 3966.8 | 793.1 | 2721.4 | 195.4 | 0.7 | 96.1 | 0 | 0 | 160.1 | 0 | 0 | 0 | 3966.8
2019-01-30 23:00 | 23:00 | 3698.1 | 793.1 | 2493.5 | 131.7 | 0.7 | 96.1 | 0 | 0 | 183 | 0 | 0 | 0 | 3698.1
2019-01-31 | 0:00 | 3406.9 | 793.1 | 2214.8 | 107.7 | 0.7 | 96.1 | 0 | 0 | 194.5 | 0 | 0 | 0 | 3406.9
2019-01-31 01:00 | 1:00 | 3251.6 | 793.1 | 2025.2 | 107.7 | 0.7 | 96.1 | 0 | 0 | 228.8 | 0 | 0 | 0 | 3251.6
2019-01-31 02:00 | 2:00 | 3178.2 | 793.1 | 1921.106 | 103.1 | 0.7 | 96.1 | 0 | 0 | 286 | 0 | -21.906 | 0 | 3178.2
2019-01-31 03:00 | 3:00 | 3139.6 | 793.1 | 1914.471 | 103.1 | 0.7 | 96.1 | 0 | 0 | 308.8 | 0 | -76.671 | 0 | 3139.6
2019-01-31 04:00 | 4:00 | 3184.5 | 793.1 | 1921.365 | 107.7 | 0.7 | 96.1 | 0 | 0 | 320.3 | 0 | -54.765 | 0 | 3184.5
2019-01-31 05:00 | 5:00 | 3423.6 | 793.1 | 2105.7 | 107.7 | 0.7 | 96.1 | 0 | 0 | 320.3 | 0 | 0 | 0 | 3423.6
2019-01-31 06:00 | 6:00 | 3949.6 | 793.1 | 2596.3 | 131.7 | 0.7 | 96.1 | 0 | 0 | 331.7 | 0 | 0 | 0 | 3949.6
2019-01-31 07:00 | 7:00 | 4363.4 | 793.1 | 2927.8 | 131.7 | 0.7 | 96.1 | 82.3 | 0 | 331.7 | 0 | 0 | 0 | 4363.4
2019-01-31 08:00 | 8:00 | 4801.1 | 793.1 | 3048.305 | 103.1 | 0.7 | 96.1 | 276.7 | 0 | 320.3 | 0 | 162.795 | 0 | 4801.1
2019-01-31 09:00 | 9:00 | 4980.4 | 793.1 | 3054.116 | 103.1 | 0.7 | 96.1 | 320.6 | 0 | 308.8 | 0 | 303.884 | 0 | 4980.4
2019-01-31 10:00 | 10:00 | 4841.2 | 793.1 | 2958.717 | 103.1 | 0.7 | 96.1 | 472.7 | 0 | 297.4 | 0 | 119.383 | 0 | 4841.2
2019-01-31 11:00 | 11:00 | 4674.9 | 793.1 | 2721.4 | 103.1 | 0.7 | 96.1 | 663.1 | 0 | 297.4 | 0 | 0 | 0 | 4674.9
2019-01-31 12:00 | 12:00 | 4348.6 | 793.1 | 2386.118 | 103.1 | 0.7 | 96.1 | 749.2 | 0 | 286 | 0 | -65.718 | 0 | 4348.6
2019-01-31 13:00 | 13:00 | 4375.3 | 793.1 | 2445.1 | 103.1 | 0.7 | 96.1 | 662.7 | 0 | 274.5 | 0 | 0 | 0 | 4375.3
2019-01-31 14:00 | 14:00 | 4332.7 | 793.1 | 2740.6 | 103.1 | 0.7 | 96.1 | 324.6 | 0 | 274.5 | 0 | 0 | 0 | 4332.7
2019-01-31 15:00 | 15:00 | 4280.4 | 793.1 | 2946.6 | 103.1 | 0.7 | 96.1 | 89.1 | 0 | 251.7 | 0 | 0 | 0 | 4280.4
2019-01-31 16:00 | 16:00 | 4436.4 | 793.1 | 3008.799 | 131.7 | 0.7 | 96.1 | 4.2 | 0 | 217.3 | 0 | 184.501 | 0 | 4436.4
2019-01-31 17:00 | 17:00 | 4586.9 | 793.1 | 3090.687 | 195.4 | 0.7 | 96.1 | 0 | 0 | 183 | 0 | 227.913 | 0 | 4586.9
2019-01-31 18:00 | 18:00 | 4599.5 | 793.1 | 3091.787 | 195.4 | 0.7 | 96.1 | 0 | 0 | 194.5 | 0 | 227.913 | 0 | 4599.5
2019-01-31 19:00 | 19:00 | 4532.8 | 793.1 | 3088.511 | 196 | 0.7 | 96.1 | 0 | 0 | 217.3 | 0 | 141.089 | 0 | 4532.8
2019-01-31 20:00 | 20:00 | 4458.5 | 793.1 | 3013.617 | 195.4 | 0.7 | 96.1 | 0 | 0 | 240.2 | 0 | 119.383 | 0 | 4458.5
2019-01-31 21:00 | 21:00 | 4329.7 | 793.1 | 2958.4 | 195.4 | 0.7 | 96.1 | 0 | 0 | 286 | 0 | 0 | 0 | 4329.7
2019-01-31 22:00 | 22:00 | 4133.3 | 793.1 | 2727.7 | 195.4 | 0.7 | 96.1 | 0 | 0 | 320.3 | 0 | 0 | 0 | 4133.3
2019-01-31 23:00 | 23:00 | 3856.2 | 793.1 | 2491.4 | 131.7 | 0.7 | 96.1 | 0 | 0 | 343.2 | 0 | 0 | 0 | 3856.2
2019-02-01 | 0:00 | 3518.5 | 793.1 | 2175.8 | 120.1 | 0.7 | 96.1 | 0 | 0 | 332.7 | 0 | 0 | 0 | 3518.5
2019-02-01 01:00 | 1:00 | 3329.9 | 793.1 | 1981.5 | 114.3 | 0.7 | 96.1 | 0 | 0 | 344.2 | 0 | 0 | 0 | 3329.9
2019-02-01 02:00 | 2:00 | 3246.8 | 793.1 | 1937.712 | 107.4 | 0.7 | 96.1 | 0 | 0 | 355.6 | 0 | -43.812 | 0 | 3246.8
2019-02-01 03:00 | 3:00 | 3207.5 | 793.1 | 1931.271 | 107.4 | 0.7 | 96.1 | 0 | 0 | 355.6 | 0 | -76.671 | 0 | 3207.5
2019-02-01 04:00 | 4:00 | 3244.6 | 793.1 | 1928.612 | 114.3 | 0.7 | 96.1 | 0 | 0 | 355.6 | 0 | -43.812 | 0 | 3244.6
2019-02-01 05:00 | 5:00 | 3498.8 | 793.1 | 2139 | 114.3 | 0.7 | 96.1 | 0 | 0 | 355.6 | 0 | 0 | 0 | 3498.8
2019-02-01 06:00 | 6:00 | 4031.7 | 793.1 | 2655.9 | 141.7 | 0.7 | 96.1 | 0 | 0 | 344.2 | 0 | 0 | 0 | 4031.7
2019-02-01 07:00 | 7:00 | 4395.1 | 793.1 | 2843.176 | 136.2 | 0.7 | 96.1 | 117.8 | 0 | 321.2 | 0 | 86.824 | 0 | 4395.1
2019-02-01 08:00 | 8:00 | 4636.4 | 793.1 | 2801.594 | 100.9 | 0.7 | 96.1 | 501.1 | 0 | 321.2 | 0 | 21.706 | 0 | 4636.4
2019-02-01 09:00 | 9:00 | 4705.6 | 793.1 | 2585.6 | 100.9 | 0.7 | 96.1 | 842.4 | 0 | 286.8 | 0 | 0 | 0 | 4705.6
2019-02-01 10:00 | 10:00 | 4535.7 | 793.1 | 2175.8 | 100.9 | 0.7 | 96.1 | 1093.8 | 0 | 275.3 | 0 | 0 | 0 | 4535.7
2019-02-01 11:00 | 11:00 | 4373 | 793.1 | 2059.001 | 100.9 | 0.7 | 96.1 | 1222.6 | 0 | 286.8 | 0 | -186.201 | 0 | 4373
2019-02-01 12:00 | 12:00 | 4072.8 | 793.1 | 2013.367 | 100.9 | 0.7 | 96.1 | 1220.5 | 0 | 275.3 | 0 | -427.167 | 0 | 4072.8
2019-02-01 13:00 | 13:00 | 4120.9 | 793.1 | 2013.172 | 100.9 | 0.7 | 96.1 | 1104.5 | 0 | 275.3 | 0 | -262.872 | 0 | 4120.9
2019-02-01 14:00 | 14:00 | 4096.2 | 793.1 | 2034.965 | 100.9 | 0.7 | 96.1 | 861.3 | 0 | 263.9 | 0 | -54.765 | 0 | 4096.2
2019-02-01 15:00 | 15:00 | 4142.3 | 793.1 | 2405.5 | 100.9 | 0.7 | 96.1 | 493.6 | 0 | 252.4 | 0 | 0 | 0 | 4142.3
2019-02-01 16:00 | 16:00 | 4353.6 | 793.1 | 2999.3 | 136.2 | 0.7 | 96.1 | 87.3 | 0 | 240.9 | 0 | 0 | 0 | 4353.6
2019-02-01 17:00 | 17:00 | 4659 | 793.1 | 3095.587 | 204.7 | 0.7 | 96.1 | 0 | 0 | 240.9 | 0 | 227.913 | 0 | 4659
2019-02-01 18:00 | 18:00 | 4718 | 793.1 | 3090.863 | 204.5 | 0.7 | 96.1 | 0 | 0 | 218 | 0 | 314.737 | 0 | 4718
2019-02-01 19:00 | 19:00 | 4635.8 | 793.1 | 3094.44 | 204.9 | 0.7 | 96.1 | 0 | 0 | 229.5 | 0 | 217.06 | 0 | 4635.8
2019-02-01 20:00 | 20:00 | 4519.7 | 793.1 | 3010.105 | 204.5 | 0.7 | 96.1 | 0 | 0 | 252.4 | 0 | 162.795 | 0 | 4519.7
2019-02-01 21:00 | 21:00 | 4361.6 | 793.1 | 2972.035 | 204.5 | 0.7 | 96.1 | 0 | 0 | 240.9 | 0 | 54.265 | 0 | 4361.6
2019-02-01 22:00 | 22:00 | 4168.4 | 793.1 | 2833.1 | 204.5 | 0.7 | 96.1 | 0 | 0 | 240.9 | 0 | 0 | 0 | 4168.4
2019-02-01 23:00 | 23:00 | 3957 | 793.1 | 2661.2 | 142 | 0.7 | 96.1 | 0 | 0 | 263.9 | 0 | 0 | 0 | 3957
2019-02-02 | 0:00 | 3686.3 | 793.1 | 2294.311 | 120.1 | 0.7 | 96.1 | 0 | 0 | 240.9 | 0 | 141.089 | 0 | 3686.3
2019-02-02 01:00 | 1:00 | 3456 | 793.1 | 2200.047 | 114.3 | 0.7 | 96.1 | 0 | 0 | 240.9 | 0 | 10.853 | 0 | 3456
2019-02-02 02:00 | 2:00 | 3326.5 | 793.1 | 2088.3 | 107.4 | 0.7 | 96.1 | 0 | 0 | 240.9 | 0 | 0 | 0 | 3326.5
2019-02-02 03:00 | 3:00 | 3237.1 | 793.1 | 1975.9 | 107.4 | 0.7 | 96.1 | 0 | 0 | 263.9 | 0 | 0 | 0 | 3237.1
2019-02-02 04:00 | 4:00 | 3221.9 | 793.1 | 1953.8 | 114.3 | 0.7 | 96.1 | 0 | 0 | 263.9 | 0 | 0 | 0 | 3221.9
2019-02-02 05:00 | 5:00 | 3316.4 | 793.1 | 2025.4 | 114.3 | 0.7 | 96.1 | 0 | 0 | 286.8 | 0 | 0 | 0 | 3316.4
2019-02-02 06:00 | 6:00 | 3602.9 | 793.1 | 2240.441 | 141.7 | 0.7 | 96.1 | 0 | 0 | 298.3 | 0 | 32.559 | 0 | 3602.9
2019-02-02 07:00 | 7:00 | 3886.2 | 793.1 | 2266.952 | 136.2 | 0.7 | 96.1 | 132.7 | 0 | 286.8 | 0 | 173.648 | 0 | 3886.2
2019-02-02 08:00 | 8:00 | 4071.2 | 793.1 | 2219.141 | 100.9 | 0.7 | 96.1 | 553.4 | 0 | 275.3 | 0 | 32.559 | 0 | 4071.2
2019-02-02 09:00 | 9:00 | 4011 | 793.1 | 1859.406 | 100.9 | 0.7 | 96.1 | 918.8 | 0 | 263.9 | 0 | -21.906 | 0 | 4011
2019-02-02 10:00 | 10:00 | 3823.8 | 793.1 | 1635.213 | 100.9 | 0.7 | 96.1 | 1163.9 | 0 | 263.9 | 0 | -230.013 | 0 | 3823.8
2019-02-02 11:00 | 11:00 | 3658.5 | 793.1 | 1623.285 | 100.9 | 0.7 | 96.1 | 1262 | 0 | 275.3 | 0 | -492.885 | 0 | 3658.5
2019-02-02 12:00 | 12:00 | 3475.6 | 793.1 | 1620.78 | 100.9 | 0.7 | 96.1 | 1234.4 | 0 | 286.8 | 0 | -657.18 | 0 | 3475.6
2019-02-02 13:00 | 13:00 | 3421.5 | 793.1 | 1626.162 | 100.9 | 0.7 | 96.1 | 1109.2 | 0 | 286.8 | 0 | -591.462 | 0 | 3421.5
2019-02-02 14:00 | 14:00 | 3364.3 | 793.1 | 1625.561 | 100.9 | 0.7 | 96.1 | 866.4 | 0 | 286.8 | 0 | -405.261 | 0 | 3364.3
2019-02-02 15:00 | 15:00 | 3382.4 | 793.1 | 1706.324 | 100.9 | 0.7 | 96.1 | 497.6 | 0 | 275.3 | 0 | -87.624 | 0 | 3382.4
2019-02-02 16:00 | 16:00 | 3510.6 | 793.1 | 2118.6 | 136.2 | 0.7 | 96.1 | 90.6 | 0 | 275.3 | 0 | 0 | 0 | 3510.6
2019-02-02 17:00 | 17:00 | 3831.9 | 793.1 | 2418.588 | 204.7 | 0.7 | 96.1 | 0 | 0 | 275.3 | 0 | 43.412 | 0 | 3831.9
2019-02-02 18:00 | 18:00 | 3959.5 | 793.1 | 2537.376 | 204.5 | 0.7 | 96.1 | 0 | 0 | 240.9 | 0 | 86.824 | 0 | 3959.5
2019-02-02 19:00 | 19:00 | 3929.6 | 793.1 | 2584.241 | 204.9 | 0.7 | 96.1 | 0 | 0 | 218 | 0 | 32.559 | 0 | 3929.6
2019-02-02 20:00 | 20:00 | 3873.3 | 793.1 | 2583.9 | 204.5 | 0.7 | 96.1 | 0 | 0 | 195 | 0 | 0 | 0 | 3873.3
2019-02-02 21:00 | 21:00 | 3728.4 | 793.1 | 2461.9 | 204.5 | 0.7 | 96.1 | 0 | 0 | 172.1 | 0 | 0 | 0 | 3728.4
2019-02-02 22:00 | 22:00 | 3535.2 | 793.1 | 2268.7 | 204.5 | 0.7 | 96.1 | 0 | 0 | 172.1 | 0 | 0 | 0 | 3535.2
2019-02-02 23:00 | 23:00 | 3342.5 | 793.1 | 2150 | 142 | 0.7 | 96.1 | 0 | 0 | 160.6 | 0 | 0 | 0 | 3342.5
2019-02-03 | 0:00 | 3130.4 | 793.1 | 1971.3 | 120.1 | 0.7 | 96.1 | 0 | 0 | 149.1 | 0 | 0 | 0 | 3130.4
2019-02-03 01:00 | 1:00 | 2997.1 | 793.1 | 1843.8 | 114.3 | 0.7 | 96.1 | 0 | 0 | 149.1 | 0 | 0 | 0 | 2997.1
2019-02-03 02:00 | 2:00 | 2926.4 | 793.1 | 1768.5 | 107.4 | 0.7 | 96.1 | 0 | 0 | 160.6 | 0 | 0 | 0 | 2926.4
2019-02-03 03:00 | 3:00 | 2885.1 | 793.1 | 1738.7 | 107.4 | 0.7 | 96.1 | 0 | 0 | 149.1 | 0 | 0 | 0 | 2885.1
2019-02-03 04:00 | 4:00 | 2879 | 793.1 | 1725.7 | 114.3 | 0.7 | 96.1 | 0 | 0 | 149.1 | 0 | 0 | 0 | 2879
2019-02-03 05:00 | 5:00 | 2948.4 | 793.1 | 1783.6 | 114.3 | 0.7 | 96.1 | 0 | 0 | 160.6 | 0 | 0 | 0 | 2948.4
2019-02-03 06:00 | 6:00 | 3148.3 | 793.1 | 1944.6 | 141.7 | 0.7 | 96.1 | 0 | 0 | 172.1 | 0 | 0 | 0 | 3148.3
2019-02-03 07:00 | 7:00 | 3360.8 | 793.1 | 2003.188 | 136.2 | 0.7 | 96.1 | 127.5 | 0 | 160.6 | 0 | 43.412 | 0 | 3360.8
2019-02-03 08:00 | 8:00 | 3506.1 | 793.1 | 1874.2 | 100.9 | 0.7 | 96.1 | 537.8 | 0 | 103.3 | 0 | 0 | 0 | 3506.1
2019-02-03 09:00 | 9:00 | 3476.3 | 793.1 | 1625.636 | 100.9 | 0.7 | 96.1 | 911 | 0 | 80.3 | 0 | -131.436 | 0 | 3476.3
2019-02-03 10:00 | 10:00 | 3340.7 | 793.1 | 1603.485 | 100.9 | 0.7 | 96.1 | 1159 | 0 | 80.3 | 0 | -492.885 | 0 | 3340.7
2019-02-03 11:00 | 11:00 | 3211.3 | 793.1 | 1600.645 | 100.9 | 0.7 | 96.1 | 1240 | 0 | 91.8 | 0 | -711.945 | 0 | 3211.3
2019-02-03 12:00 | 12:00 | 3133.8 | 793.1 | 1594.651 | 100.9 | 0.7 | 96.1 | 1167.5 | 0 | 114.7 | 0 | -733.851 | 0 | 3133.8
2019-02-03 13:00 | 13:00 | 3109.7 | 793.1 | 1588.456 | 100.9 | 0.7 | 96.1 | 973.8 | 0 | 126.2 | 0 | -569.556 | 0 | 3109.7
2019-02-03 14:00 | 14:00 | 3103.8 | 793.1 | 1595.3823 | 100.9 | 0.7 | 96.1 | 619.1 | 0 | 149.1 | 0 | -250.5823 | 0 | 3103.8
2019-02-03 15:00 | 15:00 | 3108.3 | 793.1 | 1691.6 | 100.9 | 0.7 | 96.1 | 288.2 | 0 | 137.7 | 0 | 0 | 0 | 3108.3
2019-02-03 16:00 | 16:00 | 3234.8 | 793.1 | 2013.1 | 136.2 | 0.7 | 96.1 | 46.5 | 0 | 149.1 | 0 | 0 | 0 | 3234.8
2019-02-03 17:00 | 17:00 | 3603.4 | 793.1 | 2359.7 | 204.7 | 0.7 | 96.1 | 0 | 0 | 149.1 | 0 | 0 | 0 | 3603.4
2019-02-03 18:00 | 18:00 | 3725.9 | 793.1 | 2384.076 | 204.5 | 0.7 | 96.1 | 0 | 0 | 160.6 | 0 | 86.824 | 0 | 3725.9
2019-02-03 19:00 | 19:00 | 3704.3 | 793.1 | 2392.794 | 204.9 | 0.7 | 96.1 | 0 | 0 | 195 | 0 | 21.706 | 0 | 3704.3
2019-02-03 20:00 | 20:00 | 3651.8 | 793.1 | 2339.4 | 204.5 | 0.7 | 96.1 | 0 | 0 | 218 | 0 | 0 | 0 | 3651.8
2019-02-03 21:00 | 21:00 | 3496.4 | 793.1 | 2161.1 | 204.5 | 0.7 | 96.1 | 0 | 0 | 240.9 | 0 | 0 | 0 | 3496.4
2019-02-03 22:00 | 22:00 | 3255.8 | 793.1 | 1874.6 | 204.5 | 0.7 | 96.1 | 0 | 0 | 286.8 | 0 | 0 | 0 | 3255.8
2019-02-03 23:00 | 23:00 | 3031.1 | 793.1 | 1686.865 | 142 | 0.7 | 96.1 | 0 | 0 | 367.1 | 0 | -54.765 | 0 | 3031.1
2019-02-04 | 0:00 | 2806.7 | 793.1 | 1581.848 | 120.1 | 0.7 | 96.1 | 0 | 0 | 390.1 | 0 | -175.248 | 0 | 2806.7
2019-02-04 01:00 | 1:00 | 2694.1 | 793.1 | 1572.631 | 114.3 | 0.7 | 96.1 | 0 | 0 | 413 | 0 | -295.731 | 0 | 2694.1
2019-02-04 02:00 | 2:00 | 2657.1 | 793.1 | 1574.296 | 107.4 | 0.7 | 96.1 | 0 | 0 | 436 | 0 | -350.496 | 0 | 2657.1
2019-02-04 03:00 | 3:00 | 2655 | 793.1 | 1571.749 | 107.4 | 0.7 | 96.1 | 0 | 0 | 447.4 | 0 | -361.449 | 0 | 2655
2019-02-04 04:00 | 4:00 | 2683.6 | 793.1 | 1571.543 | 114.3 | 0.7 | 96.1 | 0 | 0 | 447.4 | 0 | -339.543 | 0 | 2683.6
2019-02-04 05:00 | 5:00 | 2837.7 | 793.1 | 1593.66 | 114.3 | 0.7 | 96.1 | 0 | 0 | 458.9 | 0 | -219.06 | 0 | 2837.7
2019-02-04 06:00 | 6:00 | 3218.2 | 793.1 | 1815.324 | 141.7 | 0.7 | 96.1 | 0 | 0 | 458.9 | 0 | -87.624 | 0 | 3218.2
2019-02-04 07:00 | 7:00 | 3529.1 | 793.1 | 1963.1 | 136.2 | 0.7 | 96.1 | 103.9 | 0 | 436 | 0 | 0 | 0 | 3529.1
2019-02-04 08:00 | 8:00 | 3771.2 | 793.1 | 1868.8 | 100.9 | 0.7 | 96.1 | 487.1 | 0 | 424.5 | 0 | 0 | 0 | 3771.2
2019-02-04 09:00 | 9:00 | 3815.3 | 793.1 | 1768.76 | 100.9 | 0.7 | 96.1 | 884.7 | 0 | 390.1 | 0 | -219.06 | 0 | 3815.3
2019-02-04 10:00 | 10:00 | 3718.4 | 793.1 | 1702.532 | 100.9 | 0.7 | 96.1 | 1128.4 | 0 | 378.6 | 0 | -481.932 | 0 | 3718.4
2019-02-04 11:00 | 11:00 | 3624.8 | 793.1 | 1700.98 | 100.9 | 0.7 | 96.1 | 1211.6 | 0 | 378.6 | 0 | -657.18 | 0 | 3624.8
2019-02-04 12:00 | 12:00 | 3414.4 | 793.1 | 1684.534 | 100.9 | 0.7 | 96.1 | 1203.3 | 0 | 390.1 | 0 | -854.334 | 0 | 3414.4
2019-02-04 13:00 | 13:00 | 3506.4 | 793.1 | 1685.633 | 100.9 | 0.7 | 96.1 | 1108 | 0 | 390.1 | 0 | -668.133 | 0 | 3506.4
2019-02-04 14:00 | 14:00 | 3510.1 | 793.1 | 1690.173 | 100.9 | 0.7 | 96.1 | 876.7 | 0 | 401.5 | 0 | -449.073 | 0 | 3510.1
2019-02-04 15:00 | 15:00 | 3533.3 | 793.1 | 1753.583 | 100.9 | 0.7 | 96.1 | 507.9 | 0 | 401.5 | 0 | -120.483 | 0 | 3533.3
2019-02-04 16:00 | 16:00 | 3672.2 | 793.1 | 2114 | 136.2 | 0.7 | 96.1 | 96.1 | 0 | 436 | 0 | 0 | 0 | 3672.2
2019-02-04 17:00 | 17:00 | 3919.6 | 793.1 | 2379.441 | 204.7 | 0.7 | 96.1 | 0 | 0 | 413 | 0 | 32.559 | 0 | 3919.6
2019-02-04 18:00 | 18:00 | 3997.4 | 793.1 | 2392.323 | 204.5 | 0.7 | 96.1 | 0 | 0 | 413 | 0 | 97.677 | 0 | 3997.4
2019-02-04 19:00 | 19:00 | 3929.7 | 793.1 | 2390.535 | 204.9 | 0.7 | 96.1 | 0 | 0 | 390.1 | 0 | 54.265 | 0 | 3929.7
2019-02-04 20:00 | 20:00 | 3844.7 | 793.1 | 2350.641 | 204.5 | 0.7 | 96.1 | 0 | 0 | 367.1 | 0 | 32.559 | 0 | 3844.7
2019-02-04 21:00 | 21:00 | 3717.6 | 793.1 | 2256.1 | 204.5 | 0.7 | 96.1 | 0 | 0 | 367.1 | 0 | 0 | 0 | 3717.6
2019-02-04 22:00 | 22:00 | 3564.6 | 793.1 | 2091.6 | 204.5 | 0.7 | 96.1 | 0 | 0 | 378.6 | 0 | 0 | 0 | 3564.6
2019-02-04 23:00 | 23:00 | 3335.5 | 793.1 | 1936.5 | 142 | 0.7 | 96.1 | 0 | 0 | 367.1 | 0 | 0 | 0 | 3335.5
2019-02-05 | 0:00 | 3086.6 | 793.1 | 1755.4 | 120.1 | 0.7 | 96.1 | 0 | 0 | 321.2 | 0 | 0 | 0 | 3086.6
2019-02-05 01:00 | 1:00 | 2966 | 793.1 | 1717.718 | 114.3 | 0.7 | 96.1 | 0 | 0 | 309.8 | 0 | -65.718 | 0 | 2966
2019-02-05 02:00 | 2:00 | 2918.2 | 793.1 | 1720.63 | 107.4 | 0.7 | 96.1 | 0 | 0 | 309.8 | 0 | -109.53 | 0 | 2918.2
2019-02-05 03:00 | 3:00 | 2901.3 | 793.1 | 1737.136 | 107.4 | 0.7 | 96.1 | 0 | 0 | 298.3 | 0 | -131.436 | 0 | 2901.3
2019-02-05 04:00 | 4:00 | 2941.1 | 793.1 | 1747.583 | 114.3 | 0.7 | 96.1 | 0 | 0 | 309.8 | 0 | -120.483 | 0 | 2941.1
2019-02-05 05:00 | 5:00 | 3134.1 | 793.1 | 1831.6 | 114.3 | 0.7 | 96.1 | 0 | 0 | 298.3 | 0 | 0 | 0 | 3134.1
2019-02-05 06:00 | 6:00 | 3575.5 | 793.1 | 2257.1 | 141.7 | 0.7 | 96.1 | 0 | 0 | 286.8 | 0 | 0 | 0 | 3575.5
2019-02-05 07:00 | 7:00 | 3951.9 | 793.1 | 2561.7 | 136.2 | 0.7 | 96.1 | 88.8 | 0 | 275.3 | 0 | 0 | 0 | 3951.9
2019-02-05 08:00 | 8:00 | 4298.3 | 793.1 | 2642.476 | 100.9 | 0.7 | 96.1 | 337.3 | 0 | 240.9 | 0 | 86.824 | 0 | 4298.3
2019-02-05 09:00 | 9:00 | 4415.2 | 793.1 | 2608.823 | 100.9 | 0.7 | 96.1 | 511.4 | 0 | 206.5 | 0 | 97.677 | 0 | 4415.2
2019-02-05 10:00 | 10:00 | 4345.6 | 793.1 | 2537.2 | 100.9 | 0.7 | 96.1 | 634 | 0 | 183.6 | 0 | 0 | 0 | 4345.6
2019-02-05 11:00 | 11:00 | 4249.6 | 793.1 | 2472 | 100.9 | 0.7 | 96.1 | 626.2 | 0 | 160.6 | 0 | 0 | 0 | 4249.6
2019-02-05 12:00 | 12:00 | 4000.7 | 793.1 | 2245 | 100.9 | 0.7 | 96.1 | 638.7 | 0 | 126.2 | 0 | 0 | 0 | 4000.7
2019-02-05 13:00 | 13:00 | 4106.3 | 793.1 | 2379.5 | 100.9 | 0.7 | 96.1 | 644.2 | 0 | 91.8 | 0 | 0 | 0 | 4106.3
2019-02-05 14:00 | 14:00 | 4108.8 | 793.1 | 2549.2 | 100.9 | 0.7 | 96.1 | 511.4 | 0 | 57.4 | 0 | 0 | 0 | 4108.8
2019-02-05 15:00 | 15:00 | 4113.6 | 793.1 | 2747.735 | 100.9 | 0.7 | 96.1 | 286.4 | 0 | 34.4 | 0 | 54.265 | 0 | 4113.6
2019-02-05 16:00 | 16:00 | 4230.5 | 793.1 | 2893.134 | 136.2 | 0.7 | 96.1 | 49.6 | 0 | 22.9 | 0 | 238.766 | 0 | 4230.5
2019-02-05 17:00 | 17:00 | 4414.3 | 793.1 | 2894.592 | 204.7 | 0.7 | 96.1 | 0 | 0 | 34.4 | 0 | 390.708 | 0 | 4414.3
2019-02-05 18:00 | 18:00 | 4431.6 | 793.1 | 2900.592 | 204.5 | 0.7 | 96.1 | 0 | 0 | 45.9 | 0 | 390.708 | 0 | 4431.6
2019-02-05 19:00 | 19:00 | 4314.2 | 793.1 | 2900.981 | 204.9 | 0.7 | 96.1 | 0 | 0 | 68.8 | 0 | 249.619 | 0 | 4314.2
2019-02-05 20:00 | 20:00 | 4179.8 | 793.1 | 2895.923 | 204.5 | 0.7 | 96.1 | 0 | 0 | 91.8 | 0 | 97.677 | 0 | 4179.8
2019-02-05 21:00 | 21:00 | 3997.5 | 793.1 | 2811.3 | 204.5 | 0.7 | 96.1 | 0 | 0 | 91.8 | 0 | 0 | 0 | 3997.5
2019-02-05 22:00 | 22:00 | 3780.2 | 793.1 | 2571.1 | 204.5 | 0.7 | 96.1 | 0 | 0 | 114.7 | 0 | 0 | 0 | 3780.2
2019-02-05 23:00 | 23:00 | 3495.4 | 793.1 | 2337.3 | 142 | 0.7 | 96.1 | 0 | 0 | 126.2 | 0 | 0 | 0 | 3495.4
2019-02-06 | 0:00 | 3200.4 | 793.1 | 2052.7 | 120.1 | 0.7 | 96.1 | 0 | 0 | 137.7 | 0 | 0 | 0 | 3200.4
2019-02-06 01:00 | 1:00 | 3050.5 | 793.1 | 1908.6 | 114.3 | 0.7 | 96.1 | 0 | 0 | 137.7 | 0 | 0 | 0 | 3050.5
2019-02-06 02:00 | 2:00 | 2995.1 | 793.1 | 1870.606 | 107.4 | 0.7 | 96.1 | 0 | 0 | 149.1 | 0 | -21.906 | 0 | 2995.1
2019-02-06 03:00 | 3:00 | 2962.3 | 793.1 | 1871.112 | 107.4 | 0.7 | 96.1 | 0 | 0 | 137.7 | 0 | -43.812 | 0 | 2962.3
2019-02-06 04:00 | 4:00 | 2997.9 | 793.1 | 1866.953 | 114.3 | 0.7 | 96.1 | 0 | 0 | 137.7 | 0 | -10.953 | 0 | 2997.9
2019-02-06 05:00 | 5:00 | 3186 | 793.1 | 2044.1 | 114.3 | 0.7 | 96.1 | 0 | 0 | 137.7 | 0 | 0 | 0 | 3186
2019-02-06 06:00 | 6:00 | 3608.3 | 793.1 | 2450.5 | 141.7 | 0.7 | 96.1 | 0 | 0 | 126.2 | 0 | 0 | 0 | 3608.3
2019-02-06 07:00 | 7:00 | 3998.7 | 793.1 | 2803.994 | 136.2 | 0.7 | 96.1 | 32.2 | 0 | 114.7 | 0 | 21.706 | 0 | 3998.7
2019-02-06 08:00 | 8:00 | 4412.1 | 793.1 | 2884.51 | 100.9 | 0.7 | 96.1 | 107.9 | 0 | 103.3 | 0 | 325.59 | 0 | 4412.1
2019-02-06 09:00 | 9:00 | 4670.8 | 793.1 | 2887.444 | 100.9 | 0.7 | 96.1 | 147.9 | 0 | 80.3 | 0 | 564.356 | 0 | 4670.8
2019-02-06 10:00 | 10:00 | 4672 | 793.1 | 2884.385 | 100.9 | 0.7 | 96.1 | 142.5 | 0 | 57.4 | 0 | 596.915 | 0 | 4672
2019-02-06 11:00 | 11:00 | 4638 | 793.1 | 2886.491 | 100.9 | 0.7 | 96.1 | 116.7 | 0 | 68.8 | 0 | 575.209 | 0 | 4638
2019-02-06 12:00 | 12:00 | 4424.1 | 793.1 | 2883.839 | 100.9 | 0.7 | 96.1 | 79.1 | 0 | 68.8 | 0 | 401.561 | 0 | 4424.1
2019-02-06 13:00 | 13:00 | 4504.8 | 793.1 | 2886.362 | 100.9 | 0.7 | 96.1 | 82.5 | 0 | 45.9 | 0 | 499.238 | 0 | 4504.8
2019-02-06 14:00 | 14:00 | 4444.8 | 793.1 | 2888.768 | 100.9 | 0.7 | 96.1 | 53.3 | 0 | 34.4 | 0 | 477.532 | 0 | 4444.8
2019-02-06 15:00 | 15:00 | 4331.5 | 793.1 | 2899.704 | 100.9 | 0.7 | 96.1 | 47.8 | 0 | 45.9 | 0 | 347.296 | 0 | 4331.5
2019-02-06 16:00 | 16:00 | 4300.2 | 793.1 | 2920.875 | 136.2 | 0.7 | 96.1 | 24.5 | 0 | 57.4 | 0 | 271.325 | 0 | 4300.2
2019-02-06 17:00 | 17:00 | 4436.1 | 793.1 | 2913.904 | 204.7 | 0.7 | 96.1 | 0 | 0 | 80.3 | 0 | 347.296 | 0 | 4436.1
2019-02-06 18:00 | 18:00 | 4479.7 | 793.1 | 2923.851 | 204.5 | 0.7 | 96.1 | 0 | 0 | 103.3 | 0 | 358.149 | 0 | 4479.7
2019-02-06 19:00 | 19:00 | 4391.2 | 793.1 | 2918.74 | 204.9 | 0.7 | 96.1 | 0 | 0 | 160.6 | 0 | 217.06 | 0 | 4391.2
2019-02-06 20:00 | 20:00 | 4270.7 | 793.1 | 2839.564 | 204.5 | 0.7 | 96.1 | 0 | 0 | 206.5 | 0 | 130.236 | 0 | 4270.7
2019-02-06 21:00 | 21:00 | 4092.8 | 793.1 | 2791.9 | 204.5 | 0.7 | 96.1 | 0 | 0 | 206.5 | 0 | 0 | 0 | 4092.8
2019-02-06 22:00 | 22:00 | 3884.4 | 793.1 | 2583.5 | 204.5 | 0.7 | 96.1 | 0 | 0 | 206.5 | 0 | 0 | 0 | 3884.4
2019-02-06 23:00 | 23:00 | 3600.3 | 793.1 | 2350.4 | 142 | 0.7 | 96.1 | 0 | 0 | 218 | 0 | 0 | 0 | 3600.3
2019-02-07 | 0:00 | 3300.6 | 793.1 | 2095.6 | 120.1 | 0.7 | 96.1 | 0 | 0 | 195 | 0 | 0 | 0 | 3300.6
2019-02-07 01:00 | 1:00 | 3140.4 | 793.1 | 1929.7 | 114.3 | 0.7 | 96.1 | 0 | 0 | 206.5 | 0 | 0 | 0 | 3140.4
2019-02-07 02:00 | 2:00 | 3074.2 | 793.1 | 1858.9 | 107.4 | 0.7 | 96.1 | 0 | 0 | 218 | 0 | 0 | 0 | 3074.2
2019-02-07 03:00 | 3:00 | 3051.9 | 793.1 | 1848.1 | 107.4 | 0.7 | 96.1 | 0 | 0 | 206.5 | 0 | 0 | 0 | 3051.9
2019-02-07 04:00 | 4:00 | 3098.3 | 793.1 | 1899.1 | 114.3 | 0.7 | 96.1 | 0 | 0 | 195 | 0 | 0 | 0 | 3098.3
2019-02-07 05:00 | 5:00 | 3336.7 | 793.1 | 2148.9 | 114.3 | 0.7 | 96.1 | 0 | 0 | 183.6 | 0 | 0 | 0 | 3336.7
2019-02-07 06:00 | 6:00 | 3803.8 | 793.1 | 2565.7 | 141.7 | 0.7 | 96.1 | 0 | 0 | 206.5 | 0 | 0 | 0 | 3803.8
2019-02-07 07:00 | 7:00 | 4083.4 | 793.1 | 2649.529 | 136.2 | 0.7 | 96.1 | 136.8 | 0 | 195 | 0 | 75.971 | 0 | 4083.4
2019-02-07 08:00 | 8:00 | 4335.2 | 793.1 | 2574.088 | 100.9 | 0.7 | 96.1 | 520.4 | 0 | 206.5 | 0 | 43.412 | 0 | 4335.2
2019-02-07 09:00 | 9:00 | 4437.3 | 793.1 | 2433.6 | 100.9 | 0.7 | 96.1 | 806.4 | 0 | 206.5 | 0 | 0 | 0 | 4437.3
2019-02-07 10:00 | 10:00 | 4288.3 | 793.1 | 2159.1 | 100.9 | 0.7 | 96.1 | 920.4 | 0 | 218 | 0 | 0 | 0 | 4288.3
2019-02-07 11:00 | 11:00 | 4122.1 | 793.1 | 1954.706 | 100.9 | 0.7 | 96.1 | 1003.5 | 0 | 195 | 0 | -21.906 | 0 | 4122.1
2019-02-07 12:00 | 12:00 | 3806.2 | 793.1 | 1899.29 | 100.9 | 0.7 | 96.1 | 1038.2 | 0 | 206.5 | 0 | -328.59 | 0 | 3806.2
2019-02-07 13:00 | 13:00 | 3866.8 | 793.1 | 1893.06 | 100.9 | 0.7 | 96.1 | 984 | 0 | 218 | 0 | -219.06 | 0 | 3866.8
2019-02-07 14:00 | 14:00 | 3817.2 | 793.1 | 1930.7864 | 100.9 | 0.7 | 96.1 | 729.1 | 0 | 229.5 | 0 | -62.9864 | 0 | 3817.2
2019-02-07 15:00 | 15:00 | 3736.4 | 793.1 | 2107.9 | 100.9 | 0.7 | 96.1 | 396.8 | 0 | 240.9 | 0 | 0 | 0 | 3736.4
2019-02-07 16:00 | 16:00 | 3819.3 | 793.1 | 2423.6 | 136.2 | 0.7 | 96.1 | 82.8 | 0 | 286.8 | 0 | 0 | 0 | 3819.3
2019-02-07 17:00 | 17:00 | 4052.1 | 793.1 | 2615.141 | 204.7 | 0.7 | 96.1 | 0 | 0 | 309.8 | 0 | 32.559 | 0 | 4052.1
2019-02-07 18:00 | 18:00 | 4094.7 | 793.1 | 2614.529 | 204.5 | 0.7 | 96.1 | 0 | 0 | 309.8 | 0 | 75.971 | 0 | 4094.7
2019-02-07 19:00 | 19:00 | 3991.5 | 793.1 | 2586.9 | 204.9 | 0.7 | 96.1 | 0 | 0 | 309.8 | 0 | 0 | 0 | 3991.5
2019-02-07 20:00 | 20:00 | 3868.2 | 793.1 | 2441.1 | 204.5 | 0.7 | 96.1 | 0 | 0 | 332.7 | 0 | 0 | 0 | 3868.2
2019-02-07 21:00 | 21:00 | 3701.2 | 793.1 | 2228.2 | 204.5 | 0.7 | 96.1 | 0 | 0 | 378.6 | 0 | 0 | 0 | 3701.2
2019-02-07 22:00 | 22:00 | 3525.9 | 793.1 | 2052.9 | 204.5 | 0.7 | 96.1 | 0 | 0 | 378.6 | 0 | 0 | 0 | 3525.9
2019-02-07 23:00 | 23:00 | 3273.7 | 793.1 | 1874.7 | 142 | 0.7 | 96.1 | 0 | 0 | 367.1 | 0 | 0 | 0 | 3273.7
2019-02-08 | 0:00 | 3026.2 | 793.1 | 1825.342 | 120.1 | 0.7 | 96.1 | 0 | 0 | 344.2 | 0 | -153.342 | 0 | 3026.2
2019-02-08 01:00 | 1:00 | 2924 | 793.1 | 1816.566 | 114.3 | 0.7 | 96.1 | 0 | 0 | 344.2 | 0 | -240.966 | 0 | 2924
2019-02-08 02:00 | 2:00 | 2895.1 | 793.1 | 1772.66 | 107.4 | 0.7 | 96.1 | 0 | 0 | 344.2 | 0 | -219.06 | 0 | 2895.1
2019-02-08 03:00 | 3:00 | 2903 | 793.1 | 1790.519 | 107.4 | 0.7 | 96.1 | 0 | 0 | 367.1 | 0 | -251.919 | 0 | 2903
2019-02-08 04:00 | 4:00 | 2963.3 | 793.1 | 1866.819 | 114.3 | 0.7 | 96.1 | 0 | 0 | 344.2 | 0 | -251.919 | 0 | 2963.3
2019-02-08 05:00 | 5:00 | 3175.7 | 793.1 | 1882.612 | 114.3 | 0.7 | 96.1 | 0 | 0 | 332.7 | 0 | -43.812 | 0 | 3175.7
2019-02-08 06:00 | 6:00 | 3620.6 | 793.1 | 2279.2 | 141.7 | 0.7 | 96.1 | 0 | 0 | 309.8 | 0 | 0 | 0 | 3620.6
2019-02-08 07:00 | 7:00 | 3942.5 | 793.1 | 2413.935 | 136.2 | 0.7 | 96.1 | 138.4 | 0 | 309.8 | 0 | 54.265 | 0 | 3942.5
2019-02-08 08:00 | 8:00 | 4200.1 | 793.1 | 2346.441 | 100.9 | 0.7 | 96.1 | 509.1 | 0 | 321.2 | 0 | 32.559 | 0 | 4200.1
2019-02-08 09:00 | 9:00 | 4317 | 793.1 | 2204 | 100.9 | 0.7 | 96.1 | 801 | 0 | 321.2 | 0 | 0 | 0 | 4317
2019-02-08 10:00 | 10:00 | 4331.8 | 793.1 | 2092.2 | 100.9 | 0.7 | 96.1 | 950.5 | 0 | 298.3 | 0 | 0 | 0 | 4331.8
2019-02-08 11:00 | 11:00 | 4322.3 | 793.1 | 2182.7 | 100.9 | 0.7 | 96.1 | 850.5 | 0 | 298.3 | 0 | 0 | 0 | 4322.3
2019-02-08 12:00 | 12:00 | 4106.1 | 793.1 | 2087.5 | 100.9 | 0.7 | 96.1 | 741 | 0 | 286.8 | 0 | 0 | 0 | 4106.1
2019-02-08 13:00 | 13:00 | 4271.4 | 793.1 | 2399.2 | 100.9 | 0.7 | 96.1 | 629 | 0 | 252.4 | 0 | 0 | 0 | 4271.4
2019-02-08 14:00 | 14:00 | 4264.9 | 793.1 | 2659.7 | 100.9 | 0.7 | 96.1 | 362 | 0 | 252.4 | 0 | 0 | 0 | 4264.9
2019-02-08 15:00 | 15:00 | 4251 | 793.1 | 2789.341 | 100.9 | 0.7 | 96.1 | 185.9 | 0 | 252.4 | 0 | 32.559 | 0 | 4251
2019-02-08 16:00 | 16:00 | 4362 | 793.1 | 2934.617 | 136.2 | 0.7 | 96.1 | 29.5 | 0 | 252.4 | 0 | 119.383 | 0 | 4362
2019-02-08 17:00 | 17:00 | 4585.5 | 793.1 | 2944.822 | 204.7 | 0.7 | 96.1 | 0 | 0 | 263.9 | 0 | 282.178 | 0 | 4585.5
2019-02-08 18:00 | 18:00 | 4609.7 | 793.1 | 2936.116 | 204.5 | 0.7 | 96.1 | 0 | 0 | 275.3 | 0 | 303.884 | 0 | 4609.7
2019-02-08 19:00 | 19:00 | 4516 | 793.1 | 2939.693 | 204.9 | 0.7 | 96.1 | 0 | 0 | 275.3 | 0 | 206.207 | 0 | 4516
2019-02-08 20:00 | 20:00 | 4402.2 | 793.1 | 2937.211 | 204.5 | 0.7 | 96.1 | 0 | 0 | 229.5 | 0 | 141.089 | 0 | 4402.2
2019-02-08 21:00 | 21:00 | 4241.1 | 793.1 | 2862.388 | 204.5 | 0.7 | 96.1 | 0 | 0 | 240.9 | 0 | 43.412 | 0 | 4241.1
2019-02-08 22:00 | 22:00 | 4048.5 | 793.1 | 2713.2 | 204.5 | 0.7 | 96.1 | 0 | 0 | 240.9 | 0 | 0 | 0 | 4048.5
2019-02-08 23:00 | 23:00 | 3795.1 | 793.1 | 2522.3 | 142 | 0.7 | 96.1 | 0 | 0 | 240.9 | 0 | 0 | 0 | 3795.1
2019-02-09 | 0:00 | 3500.7 | 793.1 | 2272.7 | 120.1 | 0.7 | 96.1 | 0 | 0 | 218 | 0 | 0 | 0 | 3500.7
2019-02-09 01:00 | 1:00 | 3319.3 | 793.1 | 2108.6 | 114.3 | 0.7 | 96.1 | 0 | 0 | 206.5 | 0 | 0 | 0 | 3319.3
2019-02-09 02:00 | 2:00 | 3213 | 793.1 | 2032.1 | 107.4 | 0.7 | 96.1 | 0 | 0 | 183.6 | 0 | 0 | 0 | 3213
2019-02-09 03:00 | 3:00 | 3131.6 | 793.1 | 1972.606 | 107.4 | 0.7 | 96.1 | 0 | 0 | 183.6 | 0 | -21.906 | 0 | 3131.6
2019-02-09 04:00 | 4:00 | 3105 | 793.1 | 2004.824 | 114.3 | 0.7 | 96.1 | 0 | 0 | 183.6 | 0 | -87.624 | 0 | 3105
2019-02-09 05:00 | 5:00 | 3196.4 | 793.1 | 2031.6 | 114.3 | 0.7 | 96.1 | 0 | 0 | 160.6 | 0 | 0 | 0 | 3196.4
2019-02-09 06:00 | 6:00 | 3491.8 | 793.1 | 2334 | 141.7 | 0.7 | 96.1 | 0 | 0 | 126.2 | 0 | 0 | 0 | 3491.8
2019-02-09 07:00 | 7:00 | 3928.3 | 793.1 | 2768.6 | 136.2 | 0.7 | 96.1 | 41.8 | 0 | 91.8 | 0 | 0 | 0 | 3928.3
2019-02-09 08:00 | 8:00 | 4433.9 | 793.1 | 3200.188 | 100.9 | 0.7 | 96.1 | 119.2 | 0 | 80.3 | 0 | 43.412 | 0 | 4433.9
2019-02-09 09:00 | 9:00 | 4734.1 | 793.1 | 3336.305 | 100.9 | 0.7 | 96.1 | 163.9 | 0 | 80.3 | 0 | 162.795 | 0 | 4734.1
2019-02-09 10:00 | 10:00 | 4774.2 | 793.1 | 3332.705 | 100.9 | 0.7 | 96.1 | 207.6 | 0 | 80.3 | 0 | 162.795 | 0 | 4774.2
2019-02-09 11:00 | 11:00 | 4734.2 | 793.1 | 3330.329 | 100.9 | 0.7 | 96.1 | 256.8 | 0 | 80.3 | 0 | 75.971 | 0 | 4734.2
2019-02-09 12:00 | 12:00 | 4596.4 | 793.1 | 3247.041 | 100.9 | 0.7 | 96.1 | 245.7 | 0 | 80.3 | 0 | 32.559 | 0 | 4596.4
2019-02-09 13:00 | 13:00 | 4547.3 | 793.1 | 3244.482 | 100.9 | 0.7 | 96.1 | 178.1 | 0 | 68.8 | 0 | 65.118 | 0 | 4547.3
2019-02-09 14:00 | 14:00 | 4488.9 | 793.1 | 3247.376 | 100.9 | 0.7 | 96.1 | 106.5 | 0 | 57.4 | 0 | 86.824 | 0 | 4488.9
2019-02-09 15:00 | 15:00 | 4472.9 | 793.1 | 3334.7329 | 100.9 | 0.7 | 96.1 | 38.7 | 0 | 68.8 | 0 | 39.8671 | 0 | 4472.9
2019-02-09 16:00 | 16:00 | 4551.8 | 793.1 | 3353.57 | 136.2 | 0.7 | 96.1 | 6.2 | 0 | 57.4 | 0 | 108.53 | 0 | 4551.8
2019-02-09 17:00 | 17:00 | 4712.2 | 793.1 | 3353.446 | 204.7 | 0.7 | 96.1 | 0 | 0 | 68.8 | 0 | 195.354 | 0 | 4712.2
2019-02-09 18:00 | 18:00 | 4714.3 | 793.1 | 3355.746 | 204.5 | 0.7 | 96.1 | 0 | 0 | 68.8 | 0 | 195.354 | 0 | 4714.3
2019-02-09 19:00 | 19:00 | 4609.4 | 793.1 | 3348.123 | 204.9 | 0.7 | 96.1 | 0 | 0 | 68.8 | 0 | 97.677 | 0 | 4609.4
2019-02-09 20:00 | 20:00 | 4488.5 | 793.1 | 3270.388 | 204.5 | 0.7 | 96.1 | 0 | 0 | 80.3 | 0 | 43.412 | 0 | 4488.5
2019-02-09 21:00 | 21:00 | 4281.8 | 793.1 | 3095.6 | 204.5 | 0.7 | 96.1 | 0 | 0 | 91.8 | 0 | 0 | 0 | 4281.8
2019-02-09 22:00 | 22:00 | 4004.5 | 793.1 | 2806.8 | 204.5 | 0.7 | 96.1 | 0 | 0 | 103.3 | 0 | 0 | 0 | 4004.5
2019-02-09 23:00 | 23:00 | 3761.5 | 793.1 | 2614.9 | 142 | 0.7 | 96.1 | 0 | 0 | 114.7 | 0 | 0 | 0 | 3761.5
2019-02-10 | 0:00 | 3459.2 | 793.1 | 2334.5 | 120.1 | 0.7 | 96.1 | 0 | 0 | 114.7 | 0 | 0 | 0 | 3459.2
2019-02-10 01:00 | 1:00 | 3270.7 | 793.1 | 2128.8 | 114.3 | 0.7 | 96.1 | 0 | 0 | 137.7 | 0 | 0 | 0 | 3270.7
2019-02-10 02:00 | 2:00 | 3169.9 | 793.1 | 2000.5 | 107.4 | 0.7 | 96.1 | 0 | 0 | 172.1 | 0 | 0 | 0 | 3169.9
2019-02-10 03:00 | 3:00 | 3106.7 | 793.1 | 1947.706 | 107.4 | 0.7 | 96.1 | 0 | 0 | 183.6 | 0 | -21.906 | 0 | 3106.7
2019-02-10 04:00 | 4:00 | 3088.7 | 793.1 | 1956.212 | 114.3 | 0.7 | 96.1 | 0 | 0 | 172.1 | 0 | -43.812 | 0 | 3088.7
2019-02-10 05:00 | 5:00 | 3162 | 793.1 | 1974.2 | 114.3 | 0.7 | 96.1 | 0 | 0 | 183.6 | 0 | 0 | 0 | 3162
2019-02-10 06:00 | 6:00 | 3371 | 793.1 | 2155.7 | 141.7 | 0.7 | 96.1 | 0.1 | 0 | 183.6 | 0 | 0 | 0 | 3371
2019-02-10 07:00 | 7:00 | 3697.8 | 793.1 | 2365.9 | 136.2 | 0.7 | 96.1 | 133.7 | 0 | 172.1 | 0 | 0 | 0 | 3697.8
2019-02-10 08:00 | 8:00 | 4012.5 | 793.1 | 2378.8 | 100.9 | 0.7 | 96.1 | 482.3 | 0 | 160.6 | 0 | 0 | 0 | 4012.5
2019-02-10 09:00 | 9:00 | 4067 | 793.1 | 2119 | 100.9 | 0.7 | 96.1 | 808.1 | 0 | 149.1 | 0 | 0 | 0 | 4067
2019-02-10 10:00 | 10:00 | 3904.3 | 793.1 | 1955.819 | 100.9 | 0.7 | 96.1 | 1049 | 0 | 160.6 | 0 | -251.919 | 0 | 3904.3
2019-02-10 11:00 | 11:00 | 3721.5 | 793.1 | 1943.397 | 100.9 | 0.7 | 96.1 | 1163.4 | 0 | 160.6 | 0 | -536.697 | 0 | 3721.5
2019-02-10 12:00 | 12:00 | 3574.3 | 793.1 | 1919.433 | 100.9 | 0.7 | 96.1 | 1171.6 | 0 | 160.6 | 0 | -668.133 | 0 | 3574.3
2019-02-10 13:00 | 13:00 | 3443.4 | 793.1 | 1925.445 | 100.9 | 0.7 | 96.1 | 1055.5 | 0 | 183.6 | 0 | -711.945 | 0 | 3443.4
2019-02-10 14:00 | 14:00 | 3396 | 793.1 | 1919.697 | 100.9 | 0.7 | 96.1 | 838.6 | 0 | 183.6 | 0 | -536.697 | 0 | 3396
2019-02-10 15:00 | 15:00 | 3451.9 | 793.1 | 1965.989 | 100.9 | 0.7 | 96.1 | 465.4 | 0 | 172.1 | 0 | -142.389 | 0 | 3451.9
2019-02-10 16:00 | 16:00 | 3641.3 | 793.1 | 2382.7 | 136.2 | 0.7 | 96.1 | 83.4 | 0 | 149.1 | 0 | 0 | 0 | 3641.3
2019-02-10 17:00 | 17:00 | 4039.2 | 793.1 | 2772.5 | 204.7 | 0.7 | 96.1 | 0 | 0 | 172.1 | 0 | 0 | 0 | 4039.2
2019-02-10 18:00 | 18:00 | 4208.8 | 793.1 | 2942.3 | 204.5 | 0.7 | 96.1 | 0 | 0 | 172.1 | 0 | 0 | 0 | 4208.8
2019-02-10 19:00 | 19:00 | 4190 | 793.1 | 2934.6 | 204.9 | 0.7 | 96.1 | 0 | 0 | 160.6 | 0 | 0 | 0 | 4190
2019-02-10 20:00 | 20:00 | 4143.2 | 793.1 | 2876.7 | 204.5 | 0.7 | 96.1 | 0 | 0 | 172.1 | 0 | 0 | 0 | 4143.2
2019-02-10 21:00 | 21:00 | 3995.1 | 793.1 | 2728.6 | 204.5 | 0.7 | 96.1 | 0 | 0 | 172.1 | 0 | 0 | 0 | 3995.1
2019-02-10 22:00 | 22:00 | 3754.1 | 793.1 | 2487.6 | 204.5 | 0.7 | 96.1 | 0 | 0 | 172.1 | 0 | 0 | 0 | 3754.1
2019-02-10 23:00 | 23:00 | 3529.2 | 793.1 | 2325.2 | 142 | 0.7 | 96.1 | 0 | 0 | 172.1 | 0 | 0 | 0 | 3529.2
2019-02-11 | 0:00 | 3250.6 | 793.1 | 2091.5 | 120.1 | 0.7 | 96.1 | 0 | 0 | 149.1 | 0 | 0 | 0 | 3250.6
2019-02-11 01:00 | 1:00 | 3084.9 | 793.1 | 1931.6 | 114.3 | 0.7 | 96.1 | 0 | 0 | 149.1 | 0 | 0 | 0 | 3084.9
2019-02-11 02:00 | 2:00 | 3002.9 | 793.1 | 1867.453 | 107.4 | 0.7 | 96.1 | 0 | 0 | 149.1 | 0 | -10.953 | 0 | 3002.9
2019-02-11 03:00 | 3:00 | 2941.6 | 793.1 | 1839.459 | 107.4 | 0.7 | 96.1 | 0 | 0 | 137.7 | 0 | -32.859 | 0 | 2941.6
2019-02-11 04:00 | 4:00 | 2945 | 793.1 | 1836.506 | 114.3 | 0.7 | 96.1 | 0 | 0 | 126.2 | 0 | -21.906 | 0 | 2945
2019-02-11 05:00 | 5:00 | 3060.2 | 793.1 | 1929.8 | 114.3 | 0.7 | 96.1 | 0 | 0 | 126.2 | 0 | 0 | 0 | 3060.2
2019-02-11 06:00 | 6:00 | 3358.2 | 793.1 | 2223.2 | 141.7 | 0.7 | 96.1 | 0.1 | 0 | 103.3 | 0 | 0 | 0 | 3358.2
2019-02-11 07:00 | 7:00 | 3787.1 | 793.1 | 2595.7 | 136.2 | 0.7 | 96.1 | 96.5 | 0 | 68.8 | 0 | 0 | 0 | 3787.1
2019-02-11 08:00 | 8:00 | 4317.2 | 793.1 | 2983.6 | 100.9 | 0.7 | 96.1 | 296.9 | 0 | 45.9 | 0 | 0 | 0 | 4317.2
2019-02-11 09:00 | 9:00 | 4595.7 | 793.1 | 3190.9 | 100.9 | 0.7 | 96.1 | 379.6 | 0 | 34.4 | 0 | 0 | 0 | 4595.7
2019-02-11 10:00 | 10:00 | 4587.5 | 793.1 | 3091.3 | 100.9 | 0.7 | 96.1 | 471 | 0 | 34.4 | 0 | 0 | 0 | 4587.5
2019-02-11 11:00 | 11:00 | 4497.8 | 793.1 | 2974.7 | 100.9 | 0.7 | 96.1 | 509.4 | 0 | 22.9 | 0 | 0 | 0 | 4497.8
2019-02-11 12:00 | 12:00 | 4309.2 | 793.1 | 2898.7 | 100.9 | 0.7 | 96.1 | 396.8 | 0 | 22.9 | 0 | 0 | 0 | 4309.2
2019-02-11 13:00 | 13:00 | 4228.2 | 793.1 | 2884.5 | 100.9 | 0.7 | 96.1 | 330 | 0 | 22.9 | 0 | 0 | 0 | 4228.2
2019-02-11 14:00 | 14:00 | 4169.8 | 793.1 | 2944.4 | 100.9 | 0.7 | 96.1 | 211.7 | 0 | 22.9 | 0 | 0 | 0 | 4169.8
2019-02-11 15:00 | 15:00 | 4170.1 | 793.1 | 3047.9 | 100.9 | 0.7 | 96.1 | 108.5 | 0 | 22.9 | 0 | 0 | 0 | 4170.1
2019-02-11 16:00 | 16:00 | 4297 | 793.1 | 3215.2 | 136.2 | 0.7 | 96.1 | 21.3 | 0 | 34.4 | 0 | 0 | 0 | 4297
2019-02-11 17:00 | 17:00 | 4532.5 | 793.1 | 3348.588 | 204.7 | 0.7 | 96.1 | 0 | 0 | 45.9 | 0 | 43.412 | 0 | 4532.5
2019-02-11 18:00 | 18:00 | 4585.5 | 793.1 | 3357.729 | 204.5 | 0.7 | 96.1 | 0 | 0 | 57.4 | 0 | 75.971 | 0 | 4585.5
2019-02-11 19:00 | 19:00 | 4507.6 | 793.1 | 3268.029 | 204.9 | 0.7 | 96.1 | 0 | 0 | 68.8 | 0 | 75.971 | 0 | 4507.6
2019-02-11 20:00 | 20:00 | 4408.5 | 793.1 | 3233.8 | 204.5 | 0.7 | 96.1 | 0 | 0 | 80.3 | 0 | 0 | 0 | 4408.5
2019-02-11 21:00 | 21:00 | 4213.9 | 793.1 | 3027.7 | 204.5 | 0.7 | 96.1 | 0 | 0 | 91.8 | 0 | 0 | 0 | 4213.9
2019-02-11 22:00 | 22:00 | 3941.4 | 793.1 | 2709.3 | 204.5 | 0.7 | 96.1 | 0 | 0 | 137.7 | 0 | 0 | 0 | 3941.4
2019-02-11 23:00 | 23:00 | 3661.9 | 793.1 | 2446.4 | 142 | 0.7 | 96.1 | 0 | 0 | 183.6 | 0 | 0 | 0 | 3661.9
2019-02-12 | 0:00 | 3383 | 793.1 | 2109.1 | 120.1 | 0.7 | 96.1 | 0 | 0 | 263.9 | 0 | 0 | 0 | 3383
2019-02-12 01:00 | 1:00 | 3234.4 | 793.1 | 1986.118 | 114.3 | 0.7 | 96.1 | 0 | 0 | 309.8 | 0 | -65.718 | 0 | 3234.4
2019-02-12 02:00 | 2:00 | 3159.2 | 793.1 | 1962.724 | 107.4 | 0.7 | 96.1 | 0 | 0 | 286.8 | 0 | -87.624 | 0 | 3159.2
2019-02-12 03:00 | 3:00 | 3118.2 | 793.1 | 1966.083 | 107.4 | 0.7 | 96.1 | 0 | 0 | 275.3 | 0 | -120.483 | 0 | 3118.2
2019-02-12 04:00 | 4:00 | 3150.9 | 793.1 | 1959.024 | 114.3 | 0.7 | 96.1 | 0 | 0 | 275.3 | 0 | -87.624 | 0 | 3150.9
2019-02-12 05:00 | 5:00 | 3392.1 | 793.1 | 2147 | 114.3 | 0.7 | 96.1 | 0 | 0 | 240.9 | 0 | 0 | 0 | 3392.1
2019-02-12 06:00 | 6:00 | 3919.3 | 793.1 | 2646.5 | 141.7 | 0.7 | 96.1 | 0.3 | 0 | 240.9 | 0 | 0 | 0 | 3919.3
2019-02-12 07:00 | 7:00 | 4250.8 | 793.1 | 2807 | 136.2 | 0.7 | 96.1 | 176.8 | 0 | 240.9 | 0 | 0 | 0 | 4250.8
2019-02-12 08:00 | 8:00 | 4409 | 793.1 | 2585.6 | 100.9 | 0.7 | 96.1 | 603.1 | 0 | 229.5 | 0 | 0 | 0 | 4409
2019-02-12 09:00 | 9:00 | 4459.7 | 793.1 | 2261.353 | 100.9 | 0.7 | 96.1 | 966.1 | 0 | 252.4 | 0 | -10.953 | 0 | 4459.7
2019-02-12 10:00 | 10:00 | 4343.4 | 793.1 | 2135.619 | 100.9 | 0.7 | 96.1 | 1193.6 | 0 | 275.3 | 0 | -251.919 | 0 | 4343.4
2019-02-12 11:00 | 11:00 | 4266.3 | 793.1 | 2135.355 | 100.9 | 0.7 | 96.1 | 1248.2 | 0 | 275.3 | 0 | -383.355 | 0 | 4266.3
2019-02-12 12:00 | 12:00 | 4077.7 | 793.1 | 2187.573 | 100.9 | 0.7 | 96.1 | 1096 | 0 | 252.4 | 0 | -449.073 | 0 | 4077.7
2019-02-12 13:00 | 13:00 | 4196.3 | 793.1 | 2230.777 | 100.9 | 0.7 | 96.1 | 843.8 | 0 | 229.5 | 0 | -98.577 | 0 | 4196.3
2019-02-12 14:00 | 14:00 | 4198 | 793.1 | 2352 | 100.9 | 0.7 | 96.1 | 625.7 | 0 | 229.5 | 0 | 0 | 0 | 4198
2019-02-12 15:00 | 15:00 | 4226.2 | 793.1 | 2630.9 | 100.9 | 0.7 | 96.1 | 375 | 0 | 229.5 | 0 | 0 | 0 | 4226.2
2019-02-12 16:00 | 16:00 | 4363.8 | 793.1 | 3028.2 | 136.2 | 0.7 | 96.1 | 91.5 | 0 | 218 | 0 | 0 | 0 | 4363.8
2019-02-12 17:00 | 17:00 | 4567.2 | 793.1 | 3201.529 | 204.7 | 0.7 | 96.1 | 0.1 | 0 | 195 | 0 | 75.971 | 0 | 4567.2
2019-02-12 18:00 | 18:00 | 4609.3 | 793.1 | 3201.064 | 204.5 | 0.7 | 96.1 | 0 | 0 | 183.6 | 0 | 130.236 | 0 | 4609.3
2019-02-12 19:00 | 19:00 | 4512.9 | 793.1 | 3202.588 | 204.9 | 0.7 | 96.1 | 0 | 0 | 172.1 | 0 | 43.412 | 0 | 4512.9
2019-02-12 20:00 | 20:00 | 4407.4 | 793.1 | 3129.4 | 204.5 | 0.7 | 96.1 | 0 | 0 | 183.6 | 0 | 0 | 0 | 4407.4
2019-02-12 21:00 | 21:00 | 4238.7 | 793.1 | 2972.2 | 204.5 | 0.7 | 96.1 | 0 | 0 | 172.1 | 0 | 0 | 0 | 4238.7
2019-02-12 22:00 | 22:00 | 4017.3 | 793.1 | 2762.3 | 204.5 | 0.7 | 96.1 | 0 | 0 | 160.6 | 0 | 0 | 0 | 4017.3
2019-02-12 23:00 | 23:00 | 3727.5 | 793.1 | 2546.5 | 142 | 0.7 | 96.1 | 0 | 0 | 149.1 | 0 | 0 | 0 | 3727.5
2019-02-13 | 0:00 | 3412 | 793.1 | 2275.8 | 120.1 | 0.7 | 96.1 | 0 | 0 | 126.2 | 0 | 0 | 0 | 3412
2019-02-13 01:00 | 1:00 | 3236.8 | 793.1 | 2094.9 | 114.3 | 0.7 | 96.1 | 0 | 0 | 137.7 | 0 | 0 | 0 | 3236.8
2019-02-13 02:00 | 2:00 | 3148 | 793.1 | 2013 | 107.4 | 0.7 | 96.1 | 0 | 0 | 137.7 | 0 | 0 | 0 | 3148
2019-02-13 03:00 | 3:00 | 3111.3 | 793.1 | 1976.3 | 107.4 | 0.7 | 96.1 | 0 | 0 | 137.7 | 0 | 0 | 0 | 3111.3
2019-02-13 04:00 | 4:00 | 3132.6 | 793.1 | 2002.2 | 114.3 | 0.7 | 96.1 | 0 | 0 | 126.2 | 0 | 0 | 0 | 3132.6
2019-02-13 05:00 | 5:00 | 3351.4 | 793.1 | 2221 | 114.3 | 0.7 | 96.1 | 0 | 0 | 126.2 | 0 | 0 | 0 | 3351.4
2019-02-13 06:00 | 6:00 | 3857.5 | 793.1 | 2699.4 | 141.7 | 0.7 | 96.1 | 0.3 | 0 | 126.2 | 0 | 0 | 0 | 3857.5
2019-02-13 07:00 | 7:00 | 4305.1 | 793.1 | 3056.9 | 136.2 | 0.7 | 96.1 | 95.9 | 0 | 126.2 | 0 | 0 | 0 | 4305.1
2019-02-13 08:00 | 8:00 | 4704.7 | 793.1 | 3198.888 | 100.9 | 0.7 | 96.1 | 322.5 | 0 | 149.1 | 0 | 43.412 | 0 | 4704.7
2019-02-13 09:00 | 9:00 | 4873.3 | 793.1 | 3145.6 | 100.9 | 0.7 | 96.1 | 564.8 | 0 | 172.1 | 0 | 0 | 0 | 4873.3
2019-02-13 10:00 | 10:00 | 4745.4 | 793.1 | 2891.2 | 100.9 | 0.7 | 96.1 | 691.3 | 0 | 172.1 | 0 | 0 | 0 | 4745.4
2019-02-13 11:00 | 11:00 | 4578.4 | 793.1 | 2681.2 | 100.9 | 0.7 | 96.1 | 722.8 | 0 | 183.6 | 0 | 0 | 0 | 4578.4
2019-02-13 12:00 | 12:00 | 4258.6 | 793.1 | 2338.218 | 100.9 | 0.7 | 96.1 | 788.8 | 0 | 206.5 | 0 | -65.718 | 0 | 4258.6
2019-02-13 13:00 | 13:00 | 4318.7 | 793.1 | 2323.4 | 100.9 | 0.7 | 96.1 | 798 | 0 | 206.5 | 0 | 0 | 0 | 4318.7
2019-02-13 14:00 | 14:00 | 4252.4 | 793.1 | 2425.7 | 100.9 | 0.7 | 96.1 | 606.4 | 0 | 229.5 | 0 | 0 | 0 | 4252.4
2019-02-13 15:00 | 15:00 | 4247.6 | 793.1 | 2656.6 | 100.9 | 0.7 | 96.1 | 370.7 | 0 | 229.5 | 0 | 0 | 0 | 4247.6
2019-02-13 16:00 | 16:00 | 4375.6 | 793.1 | 3026.1 | 136.2 | 0.7 | 96.1 | 82.5 | 0 | 240.9 | 0 | 0 | 0 | 4375.6
2019-02-13 17:00 | 17:00 | 4576.4 | 793.1 | 3263.7 | 204.7 | 0.7 | 96.1 | 0.1 | 0 | 218 | 0 | 0 | 0 | 4576.4
2019-02-13 18:00 | 18:00 | 4615.8 | 793.1 | 3261.282 | 204.5 | 0.7 | 96.1 | 0 | 0 | 195 | 0 | 65.118 | 0 | 4615.8
2019-02-13 19:00 | 19:00 | 4526.3 | 793.1 | 3247.9 | 204.9 | 0.7 | 96.1 | 0 | 0 | 183.6 | 0 | 0 | 0 | 4526.3
2019-02-13 20:00 | 20:00 | 4400.6 | 793.1 | 3122.6 | 204.5 | 0.7 | 96.1 | 0 | 0 | 183.6 | 0 | 0 | 0 | 4400.6
2019-02-13 21:00 | 21:00 | 4217.5 | 793.1 | 2939.5 | 204.5 | 0.7 | 96.1 | 0 | 0 | 183.6 | 0 | 0 | 0 | 4217.5
2019-02-13 22:00 | 22:00 | 3988.2 | 793.1 | 2721.7 | 204.5 | 0.7 | 96.1 | 0 | 0 | 172.1 | 0 | 0 | 0 | 3988.2
2019-02-13 23:00 | 23:00 | 3703 | 793.1 | 2487.5 | 142 | 0.7 | 96.1 | 0 | 0 | 183.6 | 0 | 0 | 0 | 3703
2019-02-14 | 0:00 | 3402.5 | 793.1 | 2220.4 | 120.1 | 0.7 | 96.1 | 0 | 0 | 172.1 | 0 | 0 | 0 | 3402.5
2019-02-14 01:00 | 1:00 | 3241.3 | 793.1 | 2042.1 | 114.3 | 0.7 | 96.1 | 0 | 0 | 195 | 0 | 0 | 0 | 3241.3
2019-02-14 02:00 | 2:00 | 3167.3 | 793.1 | 1952 | 107.4 | 0.7 | 96.1 | 0 | 0 | 218 | 0 | 0 | 0 | 3167.3
2019-02-14 03:00 | 3:00 | 3133.8 | 793.1 | 1918.5 | 107.4 | 0.7 | 96.1 | 0 | 0 | 218 | 0 | 0 | 0 | 3133.8
2019-02-14 04:00 | 4:00 | 3173.5 | 793.1 | 1928.4 | 114.3 | 0.7 | 96.1 | 0 | 0 | 240.9 | 0 | 0 | 0 | 3173.5
2019-02-14 05:00 | 5:00 | 3399.9 | 793.1 | 2166.2 | 114.3 | 0.7 | 96.1 | 0 | 0 | 229.5 | 0 | 0 | 0 | 3399.9
2019-02-14 06:00 | 6:00 | 3922.8 | 793.1 | 2649.7 | 141.7 | 0.7 | 96.1 | 0.6 | 0 | 240.9 | 0 | 0 | 0 | 3922.8
2019-02-14 07:00 | 7:00 | 4304.5 | 793.1 | 2868.3 | 136.2 | 0.7 | 96.1 | 169.2 | 0 | 240.9 | 0 | 0 | 0 | 4304.5
2019-02-14 08:00 | 8:00 | 4527.4 | 793.1 | 2756.5 | 100.9 | 0.7 | 96.1 | 562.1 | 0 | 218 | 0 | 0 | 0 | 4527.4
2019-02-14 09:00 | 9:00 | 4650.6 | 793.1 | 2572.1 | 100.9 | 0.7 | 96.1 | 881.2 | 0 | 206.5 | 0 | 0 | 0 | 4650.6
2019-02-14 10:00 | 10:00 | 4581.6 | 793.1 | 2339.7 | 100.9 | 0.7 | 96.1 | 1044.6 | 0 | 206.5 | 0 | 0 | 0 | 4581.6
2019-02-14 11:00 | 11:00 | 4451.6 | 793.1 | 2166.259 | 100.9 | 0.7 | 96.1 | 1120.9 | 0 | 206.5 | 0 | -32.859 | 0 | 4451.6
2019-02-14 12:00 | 12:00 | 4226.3 | 793.1 | 2161.36 | 100.9 | 0.7 | 96.1 | 1109.6 | 0 | 183.6 | 0 | -219.06 | 0 | 4226.3
2019-02-14 13:00 | 13:00 | 4286.4 | 793.1 | 2156.924 | 100.9 | 0.7 | 96.1 | 1031.3 | 0 | 195 | 0 | -87.624 | 0 | 4286.4
2019-02-14 14:00 | 14:00 | 4249.5 | 793.1 | 2258.1 | 100.9 | 0.7 | 96.1 | 805.6 | 0 | 195 | 0 | 0 | 0 | 4249.5
2019-02-14 15:00 | 15:00 | 4225.8 | 793.1 | 2547.9 | 100.9 | 0.7 | 96.1 | 492.1 | 0 | 195 | 0 | 0 | 0 | 4225.8
2019-02-14 16:00 | 16:00 | 4359.4 | 793.1 | 3027.7 | 136.2 | 0.7 | 96.1 | 122 | 0 | 183.6 | 0 | 0 | 0 | 4359.4
2019-02-14 17:00 | 17:00 | 4633.8 | 793.1 | 3334.441 | 204.7 | 0.7 | 96.1 | 0.1 | 0 | 172.1 | 0 | 32.559 | 0 | 4633.8
2019-02-14 18:00 | 18:00 | 4754.9 | 793.1 | 3336.458 | 204.5 | 0.7 | 96.1 | 0 | 0 | 172.1 | 0 | 151.942 | 0 | 4754.9
2019-02-14 19:00 | 19:00 | 4690.7 | 793.1 | 3336.976 | 204.9 | 0.7 | 96.1 | 0 | 0 | 172.1 | 0 | 86.824 | 0 | 4690.7
2019-02-14 20:00 | 20:00 | 4590.8 | 793.1 | 3248.329 | 204.5 | 0.7 | 96.1 | 0 | 0 | 172.1 | 0 | 75.971 | 0 | 4590.8
2019-02-14 21:00 | 21:00 | 4419.8 | 793.1 | 3118.9 | 204.5 | 0.7 | 96.1 | 0 | 0 | 206.5 | 0 | 0 | 0 | 4419.8
2019-02-14 22:00 | 22:00 | 4176.1 | 793.1 | 2886.7 | 204.5 | 0.7 | 96.1 | 0 | 0 | 195 | 0 | 0 | 0 | 4176.1
2019-02-14 23:00 | 23:00 | 3890.2 | 793.1 | 2663.3 | 142 | 0.7 | 96.1 | 0 | 0 | 195 | 0 | 0 | 0 | 3890.2
2019-02-15 | 0:00 | 3571.8 | 793.1 | 2378.2 | 120.1 | 0.7 | 96.1 | 0 | 0 | 183.6 | 0 | 0 | 0 | 3571.8
2019-02-15 01:00 | 1:00 | 3389.2 | 793.1 | 2224.4 | 114.3 | 0.7 | 96.1 | 0 | 0 | 160.6 | 0 | 0 | 0 | 3389.2
2019-02-15 02:00 | 2:00 | 3301.4 | 793.1 | 2166.4 | 107.4 | 0.7 | 96.1 | 0 | 0 | 137.7 | 0 | 0 | 0 | 3301.4
2019-02-15 03:00 | 3:00 | 3250.2 | 793.1 | 2138.2 | 107.4 | 0.7 | 96.1 | 0 | 0 | 114.7 | 0 | 0 | 0 | 3250.2
2019-02-15 04:00 | 4:00 | 3283.7 | 793.1 | 2187.7 | 114.3 | 0.7 | 96.1 | 0 | 0 | 91.8 | 0 | 0 | 0 | 3283.7
2019-02-15 05:00 | 5:00 | 3518.9 | 793.1 | 2434.4 | 114.3 | 0.7 | 96.1 | 0 | 0 | 80.3 | 0 | 0 | 0 | 3518.9
2019-02-15 06:00 | 6:00 | 4057.5 | 793.1 | 2956.4 | 141.7 | 0.7 | 96.1 | 0.7 | 0 | 68.8 | 0 | 0 | 0 | 4057.5
2019-02-15 07:00 | 7:00 | 4459.1 | 793.1 | 3219.6 | 136.2 | 0.7 | 96.1 | 144.6 | 0 | 68.8 | 0 | 0 | 0 | 4459.1
2019-02-15 08:00 | 8:00 | 4822.6 | 793.1 | 3256.523 | 100.9 | 0.7 | 96.1 | 431.7 | 0 | 45.9 | 0 | 97.677 | 0 | 4822.6
2019-02-15 09:00 | 9:00 | 5006.9 | 793.1 | 3348.817 | 100.9 | 0.7 | 96.1 | 525 | 0 | 22.9 | 0 | 119.383 | 0 | 5006.9
2019-02-15 10:00 | 10:00 | 4906.8 | 793.1 | 3253.423 | 100.9 | 0.7 | 96.1 | 553.4 | 0 | 11.5 | 0 | 97.677 | 0 | 4906.8
2019-02-15 11:00 | 11:00 | 4784.8 | 793.1 | 3125.3 | 100.9 | 0.7 | 96.1 | 657.2 | 0 | 11.5 | 0 | 0 | 0 | 4784.8
2019-02-15 12:00 | 12:00 | 4530.7 | 793.1 | 2832.6 | 100.9 | 0.7 | 96.1 | 684.4 | 0 | 22.9 | 0 | 0 | 0 | 4530.7
2019-02-15 13:00 | 13:00 | 4618.7 | 793.1 | 2982.2 | 100.9 | 0.7 | 96.1 | 611.3 | 0 | 34.4 | 0 | 0 | 0 | 4618.7
2019-02-15 14:00 | 14:00 | 4609.8 | 793.1 | 3165.8 | 100.9 | 0.7 | 96.1 | 418.8 | 0 | 34.4 | 0 | 0 | 0 | 4609.8
2019-02-15 15:00 | 15:00 | 4596.3 | 793.1 | 3340.135 | 100.9 | 0.7 | 96.1 | 176.7 | 0 | 34.4 | 0 | 54.265 | 0 | 4596.3
2019-02-15 16:00 | 16:00 | 4671.1 | 793.1 | 3342.834 | 136.2 | 0.7 | 96.1 | 29 | 0 | 34.4 | 0 | 238.766 | 0 | 4671.1
2019-02-15 17:00 | 17:00 | 4791.1 | 793.1 | 3345.969 | 204.7 | 0.7 | 96.1 | 0.1 | 0 | 57.4 | 0 | 293.031 | 0 | 4791.1
2019-02-15 18:00 | 18:00 | 4778.5 | 793.1 | 3343.328 | 204.5 | 0.7 | 96.1 | 0 | 0 | 80.3 | 0 | 260.472 | 0 | 4778.5
2019-02-15 19:00 | 19:00 | 4648.6 | 793.1 | 3342.617 | 204.9 | 0.7 | 96.1 | 0 | 0 | 91.8 | 0 | 119.383 | 0 | 4648.6
2019-02-15 20:00 | 20:00 | 4498.6 | 793.1 | 3257.488 | 204.5 | 0.7 | 96.1 | 0 | 0 | 103.3 | 0 | 43.412 | 0 | 4498.6
2019-02-15 21:00 | 21:00 | 4303.1 | 793.1 | 3116.9 | 204.5 | 0.7 | 96.1 | 0 | 0 | 91.8 | 0 | 0 | 0 | 4303.1
2019-02-15 22:00 | 22:00 | 4087.8 | 793.1 | 2913.1 | 204.5 | 0.7 | 96.1 | 0 | 0 | 80.3 | 0 | 0 | 0 | 4087.8
2019-02-15 23:00 | 23:00 | 3826.6 | 793.1 | 2725.9 | 142 | 0.7 | 96.1 | 0 | 0 | 68.8 | 0 | 0 | 0 | 3826.6
2019-02-16 | 0:00 | 3529.4 | 793.1 | 2252.758 | 120.1 | 0.7 | 96.1 | 0 | 0 | 114.7 | 0 | 151.942 | 0 | 3529.4
2019-02-16 01:00 | 1:00 | 3332 | 793.1 | 2125.629 | 114.3 | 0.7 | 96.1 | 0 | 0 | 126.2 | 0 | 75.971 | 0 | 3332
2019-02-16 02:00 | 2:00 | 3218.8 | 793.1 | 2019.329 | 107.4 | 0.7 | 96.1 | 0 | 0 | 126.2 | 0 | 75.971 | 0 | 3218.8
2019-02-16 03:00 | 3:00 | 3133.3 | 793.1 | 1987.447 | 107.4 | 0.7 | 96.1 | 0 | 0 | 137.7 | 0 | 10.853 | 0 | 3133.3
2019-02-16 04:00 | 4:00 | 3122.9 | 793.1 | 1969.6 | 114.3 | 0.7 | 96.1 | 0 | 0 | 149.1 | 0 | 0 | 0 | 3122.9
2019-02-16 05:00 | 5:00 | 3219.2 | 793.1 | 2031.4 | 114.3 | 0.7 | 96.1 | 0 | 0 | 183.6 | 0 | 0 | 0 | 3219.2
2019-02-16 06:00 | 6:00 | 3492.1 | 793.1 | 2210.035 | 141.7 | 0.7 | 96.1 | 1.2 | 0 | 195 | 0 | 54.265 | 0 | 3492.1
2019-02-16 07:00 | 7:00 | 3801.7 | 793.1 | 2242.905 | 136.2 | 0.7 | 96.1 | 174.9 | 0 | 195 | 0 | 162.795 | 0 | 3801.7
2019-02-16 08:00 | 8:00 | 4056.2 | 793.1 | 2235.735 | 100.9 | 0.7 | 96.1 | 591.8 | 0 | 183.6 | 0 | 54.265 | 0 | 4056.2
2019-02-16 09:00 | 9:00 | 4076.5 | 793.1 | 1953.6 | 100.9 | 0.7 | 96.1 | 937.1 | 0 | 195 | 0 | 0 | 0 | 4076.5
2019-02-16 10:00 | 10:00 | 3973 | 793.1 | 1879.154 | 100.9 | 0.7 | 96.1 | 1082.2 | 0 | 218 | 0 | -197.154 | 0 | 3973
2019-02-16 11:00 | 11:00 | 3786.9 | 793.1 | 1744.931 | 100.9 | 0.7 | 96.1 | 1094.5 | 0 | 252.4 | 0 | -295.731 | 0 | 3786.9
2019-02-16 12:00 | 12:00 | 3527.2 | 793.1 | 1744.227 | 100.9 | 0.7 | 96.1 | 1186 | 0 | 252.4 | 0 | -646.227 | 0 | 3527.2
2019-02-16 13:00 | 13:00 | 3511.4 | 793.1 | 1750.668 | 100.9 | 0.7 | 96.1 | 1130.9 | 0 | 252.4 | 0 | -613.368 | 0 | 3511.4
2019-02-16 14:00 | 14:00 | 3462.1 | 793.1 | 1741.049 | 100.9 | 0.7 | 96.1 | 827.8 | 0 | 263.9 | 0 | -361.449 | 0 | 3462.1
2019-02-16 15:00 | 15:00 | 3506.3 | 793.1 | 1835.553 | 100.9 | 0.7 | 96.1 | 415.6 | 0 | 275.3 | 0 | -10.953 | 0 | 3506.3
2019-02-16 16:00 | 16:00 | 3641.1 | 793.1 | 2167.629 | 136.2 | 0.7 | 96.1 | 84.6 | 0 | 286.8 | 0 | 75.971 | 0 | 3641.1
2019-02-16 17:00 | 17:00 | 3895.1 | 793.1 | 2383.811 | 204.7 | 0.7 | 96.1 | 0.3 | 0 | 275.3 | 0 | 141.089 | 0 | 3895.1
2019-02-16 18:00 | 18:00 | 3996 | 793.1 | 2462.858 | 204.5 | 0.7 | 96.1 | 0 | 0 | 286.8 | 0 | 151.942 | 0 | 3996
2019-02-16 19:00 | 19:00 | 3972.1 | 793.1 | 2502.382 | 204.9 | 0.7 | 96.1 | 0 | 0 | 309.8 | 0 | 65.118 | 0 | 3972.1
2019-02-16 20:00 | 20:00 | 3907 | 793.1 | 2470.888 | 204.5 | 0.7 | 96.1 | 0 | 0 | 298.3 | 0 | 43.412 | 0 | 3907
2019-02-16 21:00 | 21:00 | 3770.4 | 793.1 | 2290.876 | 204.5 | 0.7 | 96.1 | 0 | 0 | 298.3 | 0 | 86.824 | 0 | 3770.4
2019-02-16 22:00 | 22:00 | 3576.7 | 793.1 | 2141.235 | 204.5 | 0.7 | 96.1 | 0 | 0 | 286.8 | 0 | 54.265 | 0 | 3576.7
2019-02-16 23:00 | 23:00 | 3388.3 | 793.1 | 2004.482 | 142 | 0.7 | 96.1 | 0 | 0 | 286.8 | 0 | 65.118 | 0 | 3388.3
2019-02-17 | 0:00 | 3155.8 | 793.1 | 1847.5 | 120.1 | 0.7 | 96.1 | 0 | 0 | 298.3 | 0 | 0 | 0 | 3155.8
2019-02-17 01:00 | 1:00 | 3011.8 | 793.1 | 1709.3 | 114.3 | 0.7 | 96.1 | 0 | 0 | 298.3 | 0 | 0 | 0 | 3011.8
2019-02-17 02:00 | 2:00 | 2931.3 | 793.1 | 1690.465 | 107.4 | 0.7 | 96.1 | 0 | 0 | 298.3 | 0 | -54.765 | 0 | 2931.3
2019-02-17 03:00 | 3:00 | 2873.7 | 793.1 | 1754.889 | 107.4 | 0.7 | 96.1 | 0 | 0 | 263.9 | 0 | -142.389 | 0 | 2873.7
2019-02-17 04:00 | 4:00 | 2863.5 | 793.1 | 1749.289 | 114.3 | 0.7 | 96.1 | 0 | 0 | 252.4 | 0 | -142.389 | 0 | 2863.5
2019-02-17 05:00 | 5:00 | 2913.3 | 793.1 | 1720.877 | 114.3 | 0.7 | 96.1 | 0 | 0 | 286.8 | 0 | -98.577 | 0 | 2913.3
2019-02-17 06:00 | 6:00 | 3091.7 | 793.1 | 1805.853 | 141.7 | 0.7 | 96.1 | 1.3 | 0 | 263.9 | 0 | -10.953 | 0 | 3091.7
2019-02-17 07:00 | 7:00 | 3328.2 | 793.1 | 1832.3 | 136.2 | 0.7 | 96.1 | 194.5 | 0 | 275.3 | 0 | 0 | 0 | 3328.2
2019-02-17 08:00 | 8:00 | 3512.1 | 793.1 | 1811.189 | 100.9 | 0.7 | 96.1 | 577.2 | 0 | 275.3 | 0 | -142.389 | 0 | 3512.1
2019-02-17 09:00 | 9:00 | 3598.9 | 793.1 | 1653.301 | 100.9 | 0.7 | 96.1 | 865.7 | 0 | 275.3 | 0 | -186.201 | 0 | 3598.9
2019-02-17 10:00 | 10:00 | 3525.5 | 793.1 | 1637.561 | 100.9 | 0.7 | 96.1 | 1050 | 0 | 252.4 | 0 | -405.261 | 0 | 3525.5
2019-02-17 11:00 | 11:00 | 3387.6 | 793.1 | 1629.633 | 100.9 | 0.7 | 96.1 | 1182.9 | 0 | 252.4 | 0 | -668.133 | 0 | 3387.6
2019-02-17 12:00 | 12:00 | 3257.8 | 793.1 | 1634.328 | 100.9 | 0.7 | 96.1 | 1201.2 | 0 | 263.9 | 0 | -832.428 | 0 | 3257.8
2019-02-17 13:00 | 13:00 | 3178.3 | 793.1 | 1626.622 | 100.9 | 0.7 | 96.1 | 1119 | 0 | 252.4 | 0 | -810.522 | 0 | 3178.3
2019-02-17 14:00 | 14:00 | 3134.3 | 793.1 | 1635.333 | 100.9 | 0.7 | 96.1 | 923.9 | 0 | 252.4 | 0 | -668.133 | 0 | 3134.3
2019-02-17 15:00 | 15:00 | 3162.6 | 793.1 | 1623.225 | 100.9 | 0.7 | 96.1 | 581.5 | 0 | 240.9 | 0 | -273.825 | 0 | 3162.6
2019-02-17 16:00 | 16:00 | 3315.5 | 793.1 | 1880.7 | 136.2 | 0.7 | 96.1 | 167.8 | 0 | 240.9 | 0 | 0 | 0 | 3315.5
2019-02-17 17:00 | 17:00 | 3712.4 | 793.1 | 2376.6 | 204.7 | 0.7 | 96.1 | 0.3 | 0 | 240.9 | 0 | 0 | 0 | 3712.4
2019-02-17 18:00 | 18:00 | 3961.5 | 793.1 | 2550.776 | 204.5 | 0.7 | 96.1 | 0 | 0 | 229.5 | 0 | 86.824 | 0 | 3961.5
2019-02-17 19:00 | 19:00 | 3987.8 | 793.1 | 2554.423 | 204.9 | 0.7 | 96.1 | 0 | 0 | 240.9 | 0 | 97.677 | 0 | 3987.8
2019-02-17 20:00 | 20:00 | 3954.4 | 793.1 | 2543.129 | 204.5 | 0.7 | 96.1 | 0 | 0 | 240.9 | 0 | 75.971 | 0 | 3954.4
2019-02-17 21:00 | 21:00 | 3825.1 | 793.1 | 2501.2 | 204.5 | 0.7 | 96.1 | 0 | 0 | 229.5 | 0 | 0 | 0 | 3825.1
2019-02-17 22:00 | 22:00 | 3588.1 | 793.1 | 2264.2 | 204.5 | 0.7 | 96.1 | 0 | 0 | 229.5 | 0 | 0 | 0 | 3588.1
2019-02-17 23:00 | 23:00 | 3361.4 | 793.1 | 2111.5 | 142 | 0.7 | 96.1 | 0 | 0 | 218 | 0 | 0 | 0 | 3361.4
2019-02-18 | 0:00 | 3113 | 793.1 | 1885 | 120.1 | 0.7 | 96.1 | 0 | 0 | 218 | 0 | 0 | 0 | 3113
2019-02-18 01:00 | 1:00 | 2983 | 793.1 | 1760.8 | 114.3 | 0.7 | 96.1 | 0 | 0 | 218 | 0 | 0 | 0 | 2983
2019-02-18 02:00 | 2:00 | 2943.6 | 793.1 | 1761.706 | 107.4 | 0.7 | 96.1 | 0 | 0 | 206.5 | 0 | -21.906 | 0 | 2943.6
2019-02-18 03:00 | 3:00 | 2913.3 | 793.1 | 1741.812 | 107.4 | 0.7 | 96.1 | 0 | 0 | 218 | 0 | -43.812 | 0 | 2913.3
2019-02-18 04:00 | 4:00 | 2971.4 | 793.1 | 1781.512 | 114.3 | 0.7 | 96.1 | 0 | 0 | 229.5 | 0 | -43.812 | 0 | 2971.4
2019-02-18 05:00 | 5:00 | 3224.8 | 793.1 | 1991.1 | 114.3 | 0.7 | 96.1 | 0 | 0 | 229.5 | 0 | 0 | 0 | 3224.8
2019-02-18 06:00 | 6:00 | 3768.2 | 793.1 | 2451.035 | 141.7 | 0.7 | 96.1 | 1.8 | 0 | 229.5 | 0 | 54.265 | 0 | 3768.2
2019-02-18 07:00 | 7:00 | 4081.2 | 793.1 | 2468.658 | 136.2 | 0.7 | 96.1 | 216.5 | 0 | 218 | 0 | 151.942 | 0 | 4081.2
2019-02-18 08:00 | 8:00 | 4216 | 793.1 | 2360.8 | 100.9 | 0.7 | 96.1 | 646.4 | 0 | 218 | 0 | 0 | 0 | 4216
2019-02-18 09:00 | 9:00 | 4235.1 | 793.1 | 2026.7 | 100.9 | 0.7 | 96.1 | 1011.1 | 0 | 206.5 | 0 | 0 | 0 | 4235.1
2019-02-18 10:00 | 10:00 | 4089.7 | 793.1 | 1881.113 | 100.9 | 0.7 | 96.1 | 1252.8 | 0 | 195 | 0 | -230.013 | 0 | 4089.7
2019-02-18 11:00 | 11:00 | 3959 | 793.1 | 1753.59 | 100.9 | 0.7 | 96.1 | 1348.2 | 0 | 195 | 0 | -328.59 | 0 | 3959
2019-02-18 12:00 | 12:00 | 3699.2 | 793.1 | 1754.203 | 100.9 | 0.7 | 96.1 | 1317.8 | 0 | 195 | 0 | -558.603 | 0 | 3699.2
2019-02-18 13:00 | 13:00 | 3771 | 793.1 | 1748.855 | 100.9 | 0.7 | 96.1 | 1219.7 | 0 | 195 | 0 | -383.355 | 0 | 3771
2019-02-18 14:00 | 14:00 | 3731.9 | 793.1 | 1920.696 | 100.9 | 0.7 | 96.1 | 987.3 | 0 | 183.6 | 0 | -350.496 | 0 | 3731.9
2019-02-18 15:00 | 15:00 | 3725.7 | 793.1 | 1927.9 | 100.9 | 0.7 | 96.1 | 623.4 | 0 | 183.6 | 0 | 0 | 0 | 3725.7
2019-02-18 16:00 | 16:00 | 3835.8 | 793.1 | 2404.829 | 136.2 | 0.7 | 96.1 | 179.8 | 0 | 149.1 | 0 | 75.971 | 0 | 3835.8
2019-02-18 17:00 | 17:00 | 4055.7 | 793.1 | 2682.011 | 204.7 | 0.7 | 96.1 | 0.3 | 0 | 137.7 | 0 | 141.089 | 0 | 4055.7
2019-02-18 18:00 | 18:00 | 4175.4 | 793.1 | 2684.122 | 204.5 | 0.7 | 96.1 | 0 | 0 | 114.7 | 0 | 282.178 | 0 | 4175.4
2019-02-18 19:00 | 19:00 | 4097.2 | 793.1 | 2682.04 | 204.9 | 0.7 | 96.1 | 0 | 0 | 103.3 | 0 | 217.06 | 0 | 4097.2
2019-02-18 20:00 | 20:00 | 3998.5 | 793.1 | 2650.799 | 204.5 | 0.7 | 96.1 | 0 | 0 | 68.8 | 0 | 184.501 | 0 | 3998.5
2019-02-18 21:00 | 21:00 | 3841.2 | 793.1 | 2570.017 | 204.5 | 0.7 | 96.1 | 0 | 0 | 57.4 | 0 | 119.383 | 0 | 3841.2
2019-02-18 22:00 | 22:00 | 3647.9 | 793.1 | 2399.07 | 204.5 | 0.7 | 96.1 | 0 | 0 | 45.9 | 0 | 108.53 | 0 | 3647.9
2019-02-18 23:00 | 23:00 | 3385.4 | 793.1 | 2307.6 | 142 | 0.7 | 96.1 | 0 | 0 | 45.9 | 0 | 0 | 0 | 3385.4
2019-02-19 | 0:00 | 3122.5 | 793.1 | 2066.6 | 120.1 | 0.7 | 96.1 | 0 | 0 | 45.9 | 0 | 0 | 0 | 3122.5
2019-02-19 01:00 | 1:00 | 2977.1 | 793.1 | 1927 | 114.3 | 0.7 | 96.1 | 0 | 0 | 45.9 | 0 | 0 | 0 | 2977.1
2019-02-19 02:00 | 2:00 | 2923.3 | 793.1 | 1880.1 | 107.4 | 0.7 | 96.1 | 0 | 0 | 45.9 | 0 | 0 | 0 | 2923.3
2019-02-19 03:00 | 3:00 | 2896.4 | 793.1 | 1841.7 | 107.4 | 0.7 | 96.1 | 0 | 0 | 57.4 | 0 | 0 | 0 | 2896.4
2019-02-19 04:00 | 4:00 | 2942.3 | 793.1 | 1869.3 | 114.3 | 0.7 | 96.1 | 0 | 0 | 68.8 | 0 | 0 | 0 | 2942.3
2019-02-19 05:00 | 5:00 | 3131 | 793.1 | 2069.4 | 114.3 | 0.7 | 96.1 | 0 | 0 | 57.4 | 0 | 0 | 0 | 3131
2019-02-19 06:00 | 6:00 | 3548.2 | 793.1 | 2403.788 | 141.7 | 0.7 | 96.1 | 0.6 | 0 | 68.8 | 0 | 43.412 | 0 | 3548.2
2019-02-19 07:00 | 7:00 | 3899.9 | 793.1 | 2616.017 | 136.2 | 0.7 | 96.1 | 69.6 | 0 | 68.8 | 0 | 119.383 | 0 | 3899.9
2019-02-19 08:00 | 8:00 | 4261.8 | 793.1 | 2611.445 | 100.9 | 0.7 | 96.1 | 233.8 | 0 | 45.9 | 0 | 379.855 | 0 | 4261.8
2019-02-19 09:00 | 9:00 | 4442.4 | 793.1 | 2609.833 | 100.9 | 0.7 | 96.1 | 372.6 | 0 | 45.9 | 0 | 423.267 | 0 | 4442.4
2019-02-19 10:00 | 10:00 | 4384 | 793.1 | 2609.016 | 100.9 | 0.7 | 96.1 | 422.9 | 0 | 57.4 | 0 | 303.884 | 0 | 4384
2019-02-19 11:00 | 11:00 | 4315.7 | 793.1 | 2607.205 | 100.9 | 0.7 | 96.1 | 486.1 | 0 | 68.8 | 0 | 162.795 | 0 | 4315.7
2019-02-19 12:00 | 12:00 | 4126.1 | 793.1 | 2611.07 | 100.9 | 0.7 | 96.1 | 346.9 | 0 | 68.8 | 0 | 108.53 | 0 | 4126.1
2019-02-19 13:00 | 13:00 | 4239.7 | 793.1 | 2662.81 | 100.9 | 0.7 | 96.1 | 180.2 | 0 | 80.3 | 0 | 325.59 | 0 | 4239.7
2019-02-19 14:00 | 14:00 | 4186 | 793.1 | 2660.057 | 100.9 | 0.7 | 96.1 | 95.4 | 0 | 103.3 | 0 | 336.443 | 0 | 4186
2019-02-19 15:00 | 15:00 | 4161.3 | 793.1 | 2639.898 | 100.9 | 0.7 | 96.1 | 35.4 | 0 | 126.2 | 0 | 369.002 | 0 | 4161.3
2019-02-19 16:00 | 16:00 | 4255.7 | 793.1 | 2682.092 | 136.2 | 0.7 | 96.1 | 7.7 | 0 | 149.1 | 0 | 390.708 | 0 | 4255.7
2019-02-19 17:00 | 17:00 | 4345.5 | 793.1 | 2687.145 | 204.7 | 0.7 | 96.1 | 0.3 | 0 | 183.6 | 0 | 379.855 | 0 | 4345.5
2019-02-19 18:00 | 18:00 | 4320.1 | 793.1 | 2682.11 | 204.5 | 0.7 | 96.1 | 0 | 0 | 218 | 0 | 325.59 | 0 | 4320.1
2019-02-19 19:00 | 19:00 | 4189.3 | 793.1 | 2724.558 | 204.9 | 0.7 | 96.1 | 0 | 0 | 218 | 0 | 151.942 | 0 | 4189.3
2019-02-19 20:00 | 20:00 | 4028.4 | 793.1 | 2693.647 | 204.5 | 0.7 | 96.1 | 0 | 0 | 229.5 | 0 | 10.853 | 0 | 4028.4
2019-02-19 21:00 | 21:00 | 3826 | 793.1 | 2479.2 | 204.5 | 0.7 | 96.1 | 0 | 0 | 252.4 | 0 | 0 | 0 | 3826
2019-02-19 22:00 | 22:00 | 3612.8 | 793.1 | 2243.1 | 204.5 | 0.7 | 96.1 | 0 | 0 | 275.3 | 0 | 0 | 0 | 3612.8
2019-02-19 23:00 | 23:00 | 3336.5 | 793.1 | 2017.8 | 142 | 0.7 | 96.1 | 0 | 0 | 286.8 | 0 | 0 | 0 | 3336.5
2019-02-20 | 0:00 | 3057.3 | 793.1 | 1886.7 | 120.1 | 0.7 | 96.1 | 0 | 0 | 160.6 | 0 | 0 | 0 | 3057.3
2019-02-20 01:00 | 1:00 | 2921.7 | 793.1 | 1733.9 | 114.3 | 0.7 | 96.1 | 0 | 0 | 183.6 | 0 | 0 | 0 | 2921.7
2019-02-20 02:00 | 2:00 | 2876.7 | 793.1 | 1728.212 | 107.4 | 0.7 | 96.1 | 0 | 0 | 195 | 0 | -43.812 | 0 | 2876.7
2019-02-20 03:00 | 3:00 | 2859.3 | 793.1 | 1721.765 | 107.4 | 0.7 | 96.1 | 0 | 0 | 195 | 0 | -54.765 | 0 | 2859.3
2019-02-20 04:00 | 4:00 | 2888.2 | 793.1 | 1744.212 | 114.3 | 0.7 | 96.1 | 0 | 0 | 183.6 | 0 | -43.812 | 0 | 2888.2
2019-02-20 05:00 | 5:00 | 3077.1 | 793.1 | 1900.8 | 114.3 | 0.7 | 96.1 | 0 | 0 | 172.1 | 0 | 0 | 0 | 3077.1
2019-02-20 06:00 | 6:00 | 3441.5 | 793.1 | 2124.729 | 141.7 | 0.7 | 96.1 | 2.7 | 0 | 206.5 | 0 | 75.971 | 0 | 3441.5
2019-02-20 07:00 | 7:00 | 3687.2 | 793.1 | 2124.511 | 136.2 | 0.7 | 96.1 | 211.9 | 0 | 183.6 | 0 | 141.089 | 0 | 3687.2
2019-02-20 08:00 | 8:00 | 3874 | 793.1 | 2110.1 | 100.9 | 0.7 | 96.1 | 612.5 | 0 | 160.6 | 0 | 0 | 0 | 3874
2019-02-20 09:00 | 9:00 | 3877 | 793.1 | 1844.877 | 100.9 | 0.7 | 96.1 | 979.3 | 0 | 160.6 | 0 | -98.577 | 0 | 3877
2019-02-20 10:00 | 10:00 | 3759.3 | 793.1 | 1680.578 | 100.9 | 0.7 | 96.1 | 1212.1 | 0 | 160.6 | 0 | -284.778 | 0 | 3759.3
2019-02-20 11:00 | 11:00 | 3689.5 | 793.1 | 1679.008 | 100.9 | 0.7 | 96.1 | 1264.9 | 0 | 149.1 | 0 | -394.308 | 0 | 3689.5
2019-02-20 12:00 | 12:00 | 3488 | 793.1 | 1656.161 | 100.9 | 0.7 | 96.1 | 1085.7 | 0 | 160.6 | 0 | -405.261 | 0 | 3488
2019-02-20 13:00 | 13:00 | 3537.1 | 793.1 | 1679.613 | 100.9 | 0.7 | 96.1 | 924.6 | 0 | 172.1 | 0 | -230.013 | 0 | 3537.1
2019-02-20 14:00 | 14:00 | 3570.4 | 793.1 | 1797.124 | 100.9 | 0.7 | 96.1 | 675.1 | 0 | 195 | 0 | -87.624 | 0 | 3570.4
2019-02-20 15:00 | 15:00 | 3589.5 | 793.1 | 2060.629 | 100.9 | 0.7 | 96.1 | 255.6 | 0 | 206.5 | 0 | 75.971 | 0 | 3589.5
2019-02-20 16:00 | 16:00 | 3665.6 | 793.1 | 2264.517 | 136.2 | 0.7 | 96.1 | 37.6 | 0 | 218 | 0 | 119.383 | 0 | 3665.6
2019-02-20 17:00 | 17:00 | 3796.8 | 793.1 | 2297.458 | 204.7 | 0.7 | 96.1 | 0.4 | 0 | 252.4 | 0 | 151.942 | 0 | 3796.8
2019-02-20 18:00 | 18:00 | 3815.2 | 793.1 | 2292.911 | 204.5 | 0.7 | 96.1 | 0 | 0 | 286.8 | 0 | 141.089 | 0 | 3815.2
2019-02-20 19:00 | 19:00 | 3723.1 | 793.1 | 2199.117 | 204.9 | 0.7 | 96.1 | 0 | 0 | 309.8 | 0 | 119.383 | 0 | 3723.1
2019-02-20 20:00 | 20:00 | 3611 | 793.1 | 2128.988 | 204.5 | 0.7 | 96.1 | 0 | 0 | 344.2 | 0 | 43.412 | 0 | 3611
2019-02-20 21:00 | 21:00 | 3472.1 | 793.1 | 2045 | 204.5 | 0.7 | 96.1 | 0 | 0 | 332.7 | 0 | 0 | 0 | 3472.1
2019-02-20 22:00 | 22:00 | 3312.5 | 793.1 | 1896.9 | 204.5 | 0.7 | 96.1 | 0 | 0 | 321.2 | 0 | 0 | 0 | 3312.5
2019-02-20 23:00 | 23:00 | 3099.5 | 793.1 | 1746.4 | 142 | 0.7 | 96.1 | 0 | 0 | 321.2 | 0 | 0 | 0 | 3099.5
2019-02-21 | 0:00 | 2867 | 793.1 | 1654.742 | 120.1 | 0.7 | 96.1 | 0 | 0 | 355.6 | 0 | -153.342 | 0 | 2867
2019-02-21 01:00 | 1:00 | 2770.6 | 793.1 | 1641.807 | 114.3 | 0.7 | 96.1 | 0 | 0 | 332.7 | 0 | -208.107 | 0 | 2770.6
2019-02-21 02:00 | 2:00 | 2755.9 | 793.1 | 1645.507 | 107.4 | 0.7 | 96.1 | 0 | 0 | 321.2 | 0 | -208.107 | 0 | 2755.9
2019-02-21 03:00 | 3:00 | 2766.3 | 793.1 | 1644.954 | 107.4 | 0.7 | 96.1 | 0 | 0 | 321.2 | 0 | -197.154 | 0 | 2766.3
2019-02-21 04:00 | 4:00 | 2817.3 | 793.1 | 1678.101 | 114.3 | 0.7 | 96.1 | 0 | 0 | 321.2 | 0 | -186.201 | 0 | 2817.3
2019-02-21 05:00 | 5:00 | 3001.4 | 793.1 | 1741.718 | 114.3 | 0.7 | 96.1 | 0 | 0 | 321.2 | 0 | -65.718 | 0 | 3001.4
2019-02-21 06:00 | 6:00 | 3355.8 | 793.1 | 1935.629 | 141.7 | 0.7 | 96.1 | 2.8 | 0 | 309.8 | 0 | 75.971 | 0 | 3355.8
2019-02-21 07:00 | 7:00 | 3622.3 | 793.1 | 1964.811 | 136.2 | 0.7 | 96.1 | 203.5 | 0 | 286.8 | 0 | 141.089 | 0 | 3622.3
2019-02-21 08:00 | 8:00 | 3844.8 | 793.1 | 1989.3 | 100.9 | 0.7 | 96.1 | 612.3 | 0 | 252.4 | 0 | 0 | 0 | 3844.8
2019-02-21 09:00 | 9:00 | 3937.8 | 793.1 | 1865.424 | 100.9 | 0.7 | 96.1 | 951.2 | 0 | 218 | 0 | -87.624 | 0 | 3937.8
2019-02-21 10:00 | 10:00 | 3868.6 | 793.1 | 1760.072 | 100.9 | 0.7 | 96.1 | 1185.6 | 0 | 195 | 0 | -262.872 | 0 | 3868.6
2019-02-21 11:00 | 11:00 | 3793.5 | 793.1 | 1702.455 | 100.9 | 0.7 | 96.1 | 1288.6 | 0 | 195 | 0 | -383.355 | 0 | 3793.5
2019-02-21 12:00 | 12:00 | 3570 | 793.1 | 1646.891 | 100.9 | 0.7 | 96.1 | 1252.1 | 0 | 195 | 0 | -514.791 | 0 | 3570
2019-02-21 13:00 | 13:00 | 3665.8 | 793.1 | 1680.99 | 100.9 | 0.7 | 96.1 | 1150.5 | 0 | 172.1 | 0 | -328.59 | 0 | 3665.8
2019-02-21 14:00 | 14:00 | 3643 | 793.1 | 1812.872 | 100.9 | 0.7 | 96.1 | 918.6 | 0 | 183.6 | 0 | -262.872 | 0 | 3643
2019-02-21 15:00 | 15:00 | 3665.5 | 793.1 | 1925.9 | 100.9 | 0.7 | 96.1 | 553.8 | 0 | 195 | 0 | 0 | 0 | 3665.5
2019-02-21 16:00 | 16:00 | 3769.9 | 793.1 | 2264.223 | 136.2 | 0.7 | 96.1 | 152.4 | 0 | 229.5 | 0 | 97.677 | 0 | 3769.9
2019-02-21 17:00 | 17:00 | 3939.6 | 793.1 | 2473.811 | 204.7 | 0.7 | 96.1 | 0.6 | 0 | 229.5 | 0 | 141.089 | 0 | 3939.6
2019-02-21 18:00 | 18:00 | 4034.6 | 793.1 | 2569.064 | 204.5 | 0.7 | 96.1 | 0 | 0 | 240.9 | 0 | 130.236 | 0 | 4034.6
2019-02-21 19:00 | 19:00 | 3956.5 | 793.1 | 2501.417 | 204.9 | 0.7 | 96.1 | 0 | 0 | 240.9 | 0 | 119.383 | 0 | 3956.5
2019-02-21 20:00 | 20:00 | 3847.8 | 793.1 | 2382.811 | 204.5 | 0.7 | 96.1 | 0 | 0 | 229.5 | 0 | 141.089 | 0 | 3847.8
2019-02-21 21:00 | 21:00 | 3692.3 | 793.1 | 2259.87 | 204.5 | 0.7 | 96.1 | 0 | 0 | 229.5 | 0 | 108.53 | 0 | 3692.3
2019-02-21 22:00 | 22:00 | 3526.5 | 793.1 | 2159.835 | 204.5 | 0.7 | 96.1 | 0 | 0 | 218 | 0 | 54.265 | 0 | 3526.5
2019-02-21 23:00 | 23:00 | 3295.5 | 793.1 | 1969.629 | 142 | 0.7 | 96.1 | 0 | 0 | 218 | 0 | 75.971 | 0 | 3295.5
2019-02-22 | 0:00 | 3058.3 | 793.1 | 1841.8 | 120.1 | 0.7 | 96.1 | 0 | 0 | 206.5 | 0 | 0 | 0 | 3058.3
2019-02-22 01:00 | 1:00 | 2941.4 | 793.1 | 1742.2 | 114.3 | 0.7 | 96.1 | 0 | 0 | 195 | 0 | 0 | 0 | 2941.4
2019-02-22 02:00 | 2:00 | 2911.4 | 793.1 | 1719.1 | 107.4 | 0.7 | 96.1 | 0 | 0 | 195 | 0 | 0 | 0 | 2911.4
2019-02-22 03:00 | 3:00 | 2906.3 | 793.1 | 1714 | 107.4 | 0.7 | 96.1 | 0 | 0 | 195 | 0 | 0 | 0 | 2906.3
2019-02-22 04:00 | 4:00 | 2952.9 | 793.1 | 1765.1 | 114.3 | 0.7 | 96.1 | 0 | 0 | 183.6 | 0 | 0 | 0 | 2952.9
2019-02-22 05:00 | 5:00 | 3159.9 | 793.1 | 1983.6 | 114.3 | 0.7 | 96.1 | 0 | 0 | 172.1 | 0 | 0 | 0 | 3159.9
2019-02-22 06:00 | 6:00 | 3541.5 | 793.1 | 2255.253 | 141.7 | 0.7 | 96.1 | 3.1 | 0 | 172.1 | 0 | 79.447 | 0 | 3541.5
2019-02-22 07:00 | 7:00 | 3781.2 | 793.1 | 2256.111 | 136.2 | 0.7 | 96.1 | 197.3 | 0 | 160.6 | 0 | 141.089 | 0 | 3781.2
2019-02-22 08:00 | 8:00 | 3995 | 793.1 | 2242.988 | 100.9 | 0.7 | 96.1 | 591.6 | 0 | 126.2 | 0 | 43.412 | 0 | 3995
2019-02-22 09:00 | 9:00 | 4033.1 | 793.1 | 1946.6 | 100.9 | 0.7 | 96.1 | 981 | 0 | 114.7 | 0 | 0 | 0 | 4033.1
2019-02-22 10:00 | 10:00 | 3940.2 | 793.1 | 1904.372 | 100.9 | 0.7 | 96.1 | 1216.1 | 0 | 91.8 | 0 | -262.872 | 0 | 3940.2
2019-02-22 11:00 | 11:00 | 3849.5 | 793.1 | 1729.213 | 100.9 | 0.7 | 96.1 | 1290.7 | 0 | 68.8 | 0 | -230.013 | 0 | 3849.5
2019-02-22 12:00 | 12:00 | 3620.6 | 793.1 | 1698.643 | 100.9 | 0.7 | 96.1 | 1213.3 | 0 | 57.4 | 0 | -339.543 | 0 | 3620.6
2019-02-22 13:00 | 13:00 | 3665.8 | 793.1 | 1749.907 | 100.9 | 0.7 | 96.1 | 1087.3 | 0 | 45.9 | 0 | -208.107 | 0 | 3665.8
2019-02-22 14:00 | 14:00 | 3648.4 | 793.1 | 1828.918 | 100.9 | 0.7 | 96.1 | 860 | 0 | 34.4 | 0 | -65.718 | 0 | 3648.4
2019-02-22 15:00 | 15:00 | 3631.1 | 793.1 | 2116.2 | 100.9 | 0.7 | 96.1 | 501.2 | 0 | 22.9 | 0 | 0 | 0 | 3631.1
2019-02-22 16:00 | 16:00 | 3691.1 | 793.1 | 2419.87 | 136.2 | 0.7 | 96.1 | 113.7 | 0 | 22.9 | 0 | 108.53 | 0 | 3691.1
2019-02-22 17:00 | 17:00 | 3861.9 | 793.1 | 2516.087 | 204.7 | 0.7 | 96.1 | 0.4 | 0 | 22.9 | 0 | 227.913 | 0 | 3861.9
2019-02-22 18:00 | 18:00 | 3920.2 | 793.1 | 2520.722 | 204.5 | 0.7 | 96.1 | 0 | 0 | 22.9 | 0 | 282.178 | 0 | 3920.2
2019-02-22 19:00 | 19:00 | 3821.5 | 793.1 | 2563.258 | 204.9 | 0.7 | 96.1 | 0 | 0 | 11.5 | 0 | 151.942 | 0 | 3821.5
2019-02-22 20:00 | 20:00 | 3710.4 | 793.1 | 2474.264 | 204.5 | 0.7 | 96.1 | 0 | 0 | 11.5 | 0 | 130.236 | 0 | 3710.4
2019-02-22 21:00 | 21:00 | 3547 | 793.1 | 2397.688 | 204.5 | 0.7 | 96.1 | 0 | 0 | 11.5 | 0 | 43.412 | 0 | 3547
2019-02-22 22:00 | 22:00 | 3393 | 793.1 | 2254.541 | 204.5 | 0.7 | 96.1 | 0 | 0 | 11.5 | 0 | 32.559 | 0 | 3393
2019-02-22 23:00 | 23:00 | 3179.8 | 793.1 | 2125 | 142 | 0.7 | 96.1 | 0 | 0 | 22.9 | 0 | 0 | 0 | 3179.8
2019-02-23 | 0:00 | 2946.1 | 793.1 | 1834.094 | 120.1 | 0.7 | 96.1 | 0 | 0 | 80.3 | 0 | 21.706 | 0 | 2946.1
2019-02-23 01:00 | 1:00 | 2834.7 | 793.1 | 1727.2 | 114.3 | 0.7 | 96.1 | 0 | 0 | 103.3 | 0 | 0 | 0 | 2834.7
2019-02-23 02:00 | 2:00 | 2786.9 | 793.1 | 1651.9 | 107.4 | 0.7 | 96.1 | 0 | 0 | 137.7 | 0 | 0 | 0 | 2786.9
2019-02-23 03:00 | 3:00 | 2760.2 | 793.1 | 1645.565 | 107.4 | 0.7 | 96.1 | 0 | 0 | 172.1 | 0 | -54.765 | 0 | 2760.2
2019-02-23 04:00 | 4:00 | 2768.8 | 793.1 | 1656.13 | 114.3 | 0.7 | 96.1 | 0 | 0 | 218 | 0 | -109.53 | 0 | 2768.8
2019-02-23 05:00 | 5:00 | 2835.2 | 793.1 | 1666.224 | 114.3 | 0.7 | 96.1 | 0 | 0 | 252.4 | 0 | -87.624 | 0 | 2835.2
2019-02-23 06:00 | 6:00 | 3007.5 | 793.1 | 1796.377 | 141.7 | 0.7 | 96.1 | 2.8 | 0 | 275.3 | 0 | -98.577 | 0 | 3007.5
2019-02-23 07:00 | 7:00 | 3239.9 | 793.1 | 1855.071 | 136.2 | 0.7 | 96.1 | 137.1 | 0 | 298.3 | 0 | -76.671 | 0 | 3239.9
2019-02-23 08:00 | 8:00 | 3520.5 | 793.1 | 1861.936 | 100.9 | 0.7 | 96.1 | 489.4 | 0 | 309.8 | 0 | -131.436 | 0 | 3520.5
2019-02-23 09:00 | 9:00 | 3502.4 | 793.1 | 1721.326 | 100.9 | 0.7 | 96.1 | 940.5 | 0 | 309.8 | 0 | -460.026 | 0 | 3502.4
2019-02-23 10:00 | 10:00 | 3390 | 793.1 | 1616.269 | 100.9 | 0.7 | 96.1 | 1272.7 | 0 | 309.8 | 0 | -799.569 | 0 | 3390
2019-02-23 11:00 | 11:00 | 3310.7 | 793.1 | 1572.305 | 100.9 | 0.7 | 96.1 | 1368.8 | 0 | 309.8 | 0 | -931.005 | 0 | 3310.7
2019-02-23 12:00 | 12:00 | 3208.5 | 793.1 | 1575.217 | 100.9 | 0.7 | 96.1 | 1307.5 | 0 | 309.8 | 0 | -974.817 | 0 | 3208.5
2019-02-23 13:00 | 13:00 | 3222.1 | 793.1 | 1573.557 | 100.9 | 0.7 | 96.1 | 1115.2 | 0 | 298.3 | 0 | -755.757 | 0 | 3222.1
2019-02-23 14:00 | 14:00 | 3192.2 | 793.1 | 1579.379 | 100.9 | 0.7 | 96.1 | 806.2 | 0 | 286.8 | 0 | -470.979 | 0 | 3192.2
2019-02-23 15:00 | 15:00 | 3222.6 | 793.1 | 1587.483 | 100.9 | 0.7 | 96.1 | 478 | 0 | 286.8 | 0 | -120.483 | 0 | 3222.6
2019-02-23 16:00 | 16:00 | 3307.8 | 793.1 | 1899.4 | 136.2 | 0.7 | 96.1 | 129.9 | 0 | 252.4 | 0 | 0 | 0 | 3307.8
2019-02-23 17:00 | 17:00 | 3575.7 | 793.1 | 2163.876 | 204.7 | 0.7 | 96.1 | 0.9 | 0 | 229.5 | 0 | 86.824 | 0 | 3575.7
2019-02-23 18:00 | 18:00 | 3752.8 | 793.1 | 2265.558 | 204.5 | 0.7 | 96.1 | 0 | 0 | 240.9 | 0 | 151.942 | 0 | 3752.8
2019-02-23 19:00 | 19:00 | 3740.2 | 793.1 | 2263.411 | 204.9 | 0.7 | 96.1 | 0 | 0 | 240.9 | 0 | 141.089 | 0 | 3740.2
2019-02-23 20:00 | 20:00 | 3675.8 | 793.1 | 2199.411 | 204.5 | 0.7 | 96.1 | 0 | 0 | 240.9 | 0 | 141.089 | 0 | 3675.8
2019-02-23 21:00 | 21:00 | 3543.6 | 793.1 | 2197.447 | 204.5 | 0.7 | 96.1 | 0 | 0 | 240.9 | 0 | 10.853 | 0 | 3543.6
2019-02-23 22:00 | 22:00 | 3373.2 | 793.1 | 2037.9 | 204.5 | 0.7 | 96.1 | 0 | 0 | 240.9 | 0 | 0 | 0 | 3373.2
2019-02-23 23:00 | 23:00 | 3193.1 | 793.1 | 1943.2 | 142 | 0.7 | 96.1 | 0 | 0 | 218 | 0 | 0 | 0 | 3193.1
2019-02-24 | 0:00 | 2982.1 | 793.1 | 1800 | 120.1 | 0.7 | 96.1 | 0 | 0 | 172.1 | 0 | 0 | 0 | 2982.1
2019-02-24 01:00 | 1:00 | 2869.1 | 793.1 | 1715.8 | 114.3 | 0.7 | 96.1 | 0 | 0 | 149.1 | 0 | 0 | 0 | 2869.1
2019-02-24 02:00 | 2:00 | 2820.5 | 793.1 | 1708.5 | 107.4 | 0.7 | 96.1 | 0 | 0 | 114.7 | 0 | 0 | 0 | 2820.5
2019-02-24 03:00 | 3:00 | 2783.3 | 793.1 | 1659.8 | 107.4 | 0.7 | 96.1 | 0 | 0 | 126.2 | 0 | 0 | 0 | 2783.3
2019-02-24 04:00 | 4:00 | 2779.3 | 793.1 | 1660.4 | 114.3 | 0.7 | 96.1 | 0 | 0 | 114.7 | 0 | 0 | 0 | 2779.3
2019-02-24 05:00 | 5:00 | 2830.5 | 793.1 | 1711.6 | 114.3 | 0.7 | 96.1 | 0 | 0 | 114.7 | 0 | 0 | 0 | 2830.5
2019-02-24 06:00 | 6:00 | 2974.6 | 793.1 | 1778.741 | 141.7 | 0.7 | 96.1 | 5.5 | 0 | 126.2 | 0 | 32.559 | 0 | 2974.6
2019-02-24 07:00 | 7:00 | 3138.4 | 793.1 | 1755.7 | 136.2 | 0.7 | 96.1 | 241.9 | 0 | 114.7 | 0 | 0 | 0 | 3138.4
2019-02-24 08:00 | 8:00 | 3210 | 793.1 | 1596.136 | 100.9 | 0.7 | 96.1 | 674.2 | 0 | 80.3 | 0 | -131.436 | 0 | 3210
2019-02-24 09:00 | 9:00 | 3218.9 | 793.1 | 1603.485 | 100.9 | 0.7 | 96.1 | 1048.7 | 0 | 68.8 | 0 | -492.885 | 0 | 3218.9
2019-02-24 10:00 | 10:00 | 3149.9 | 793.1 | 1594.41 | 100.9 | 0.7 | 96.1 | 1285.5 | 0 | 45.9 | 0 | -766.71 | 0 | 3149.9
2019-02-24 11:00 | 11:00 | 3099.3 | 793.1 | 1597.993 | 100.9 | 0.7 | 96.1 | 1363.3 | 0 | 34.4 | 0 | -887.193 | 0 | 3099.3
2019-02-24 12:00 | 12:00 | 3054.9 | 793.1 | 1596.14 | 100.9 | 0.7 | 96.1 | 1309.8 | 0 | 34.4 | 0 | -876.24 | 0 | 3054.9
2019-02-24 13:00 | 13:00 | 2964 | 793.1 | 1581.228 | 100.9 | 0.7 | 96.1 | 1190 | 0 | 34.4 | 0 | -832.428 | 0 | 2964
2019-02-24 14:00 | 14:00 | 2901.7 | 793.1 | 1575.139 | 100.9 | 0.7 | 96.1 | 991.4 | 0 | 34.4 | 0 | -690.039 | 0 | 2901.7
2019-02-24 15:00 | 15:00 | 2941.3 | 793.1 | 1571.931 | 100.9 | 0.7 | 96.1 | 628.4 | 0 | 45.9 | 0 | -295.731 | 0 | 2941.3
2019-02-24 16:00 | 16:00 | 3067.1 | 793.1 | 1819 | 136.2 | 0.7 | 96.1 | 176.1 | 0 | 45.9 | 0 | 0 | 0 | 3067.1
2019-02-24 17:00 | 17:00 | 3383 | 793.1 | 2218.9 | 204.7 | 0.7 | 96.1 | 0.7 | 0 | 68.8 | 0 | 0 | 0 | 3383
2019-02-24 18:00 | 18:00 | 3582.2 | 793.1 | 2330.235 | 204.5 | 0.7 | 96.1 | 0 | 0 | 103.3 | 0 | 54.265 | 0 | 3582.2
2019-02-24 19:00 | 19:00 | 3566.9 | 793.1 | 2324.194 | 204.9 | 0.7 | 96.1 | 0 | 0 | 126.2 | 0 | 21.706 | 0 | 3566.9
2019-02-24 20:00 | 20:00 | 3518.9 | 793.1 | 2286.8 | 204.5 | 0.7 | 96.1 | 0 | 0 | 137.7 | 0 | 0 | 0 | 3518.9
2019-02-24 21:00 | 21:00 | 3378.7 | 793.1 | 2158.1 | 204.5 | 0.7 | 96.1 | 0 | 0 | 126.2 | 0 | 0 | 0 | 3378.7
2019-02-24 22:00 | 22:00 | 3160 | 793.1 | 1916.5 | 204.5 | 0.7 | 96.1 | 0 | 0 | 149.1 | 0 | 0 | 0 | 3160
2019-02-24 23:00 | 23:00 | 2964.7 | 793.1 | 1772.2 | 142 | 0.7 | 96.1 | 0 | 0 | 160.6 | 0 | 0 | 0 | 2964.7
2019-02-25 | 0:00 | 2759.2 | 793.1 | 1620.912 | 120.1 | 0.7 | 96.1 | 0 | 0 | 172.1 | 0 | -43.812 | 0 | 2759.2
2019-02-25 01:00 | 1:00 | 2662.5 | 793.1 | 1585.324 | 114.3 | 0.7 | 96.1 | 0 | 0 | 160.6 | 0 | -87.624 | 0 | 2662.5
2019-02-25 02:00 | 2:00 | 2630 | 793.1 | 1592.583 | 107.4 | 0.7 | 96.1 | 0 | 0 | 160.6 | 0 | -120.483 | 0 | 2630
2019-02-25 03:00 | 3:00 | 2624.3 | 793.1 | 1587.43 | 107.4 | 0.7 | 96.1 | 0 | 0 | 149.1 | 0 | -109.53 | 0 | 2624.3
2019-02-25 04:00 | 4:00 | 2669.9 | 793.1 | 1592.724 | 114.3 | 0.7 | 96.1 | 0 | 0 | 160.6 | 0 | -87.624 | 0 | 2669.9
2019-02-25 05:00 | 5:00 | 2874.6 | 793.1 | 1732.7 | 114.3 | 0.7 | 96.1 | 0 | 0 | 137.7 | 0 | 0 | 0 | 2874.6
2019-02-25 06:00 | 6:00 | 3256.4 | 793.1 | 2094 | 141.7 | 0.7 | 96.1 | 4.6 | 0 | 126.2 | 0 | 0 | 0 | 3256.4
2019-02-25 07:00 | 7:00 | 3617.6 | 793.1 | 2309.4 | 136.2 | 0.7 | 96.1 | 167.4 | 0 | 114.7 | 0 | 0 | 0 | 3617.6
2019-02-25 08:00 | 8:00 | 3968.1 | 793.1 | 2334.758 | 100.9 | 0.7 | 96.1 | 398.8 | 0 | 91.8 | 0 | 151.942 | 0 | 3968.1
2019-02-25 09:00 | 9:00 | 4071.1 | 793.1 | 2295.27 | 100.9 | 0.7 | 96.1 | 596.2 | 0 | 80.3 | 0 | 108.53 | 0 | 4071.1
2019-02-25 10:00 | 10:00 | 3993.6 | 793.1 | 2065.7 | 100.9 | 0.7 | 96.1 | 845.3 | 0 | 91.8 | 0 | 0 | 0 | 3993.6
2019-02-25 11:00 | 11:00 | 3908.5 | 793.1 | 1890.9 | 100.9 | 0.7 | 96.1 | 900.6 | 0 | 126.2 | 0 | 0 | 0 | 3908.5
2019-02-25 12:00 | 12:00 | 3621.5 | 793.1 | 1725.607 | 100.9 | 0.7 | 96.1 | 952.6 | 0 | 160.6 | 0 | -208.107 | 0 | 3621.5
2019-02-25 13:00 | 13:00 | 3665.5 | 793.1 | 1735.801 | 100.9 | 0.7 | 96.1 | 964.5 | 0 | 160.6 | 0 | -186.201 | 0 | 3665.5
2019-02-25 14:00 | 14:00 | 3539.6 | 793.1 | 1715.901 | 100.9 | 0.7 | 96.1 | 870 | 0 | 149.1 | 0 | -186.201 | 0 | 3539.6
2019-02-25 15:00 | 15:00 | 3511.4 | 793.1 | 1729.806 | 100.9 | 0.7 | 96.1 | 629.1 | 0 | 183.6 | 0 | -21.906 | 0 | 3511.4
2019-02-25 16:00 | 16:00 | 3577.7 | 793.1 | 2132.8 | 136.2 | 0.7 | 96.1 | 200.8 | 0 | 218 | 0 | 0 | 0 | 3577.7
2019-02-25 17:00 | 17:00 | 3709.9 | 793.1 | 2318.935 | 204.7 | 0.7 | 96.1 | 1.2 | 0 | 240.9 | 0 | 54.265 | 0 | 3709.9
2019-02-25 18:00 | 18:00 | 3793.4 | 793.1 | 2306.705 | 204.5 | 0.7 | 96.1 | 0 | 0 | 229.5 | 0 | 162.795 | 0 | 3793.4
2019-02-25 19:00 | 19:00 | 3705.7 | 793.1 | 2317.576 | 204.9 | 0.7 | 96.1 | 0 | 0 | 206.5 | 0 | 86.824 | 0 | 3705.7
2019-02-25 20:00 | 20:00 | 3587.7 | 793.1 | 2243.388 | 204.5 | 0.7 | 96.1 | 0 | 0 | 206.5 | 0 | 43.412 | 0 | 3587.7
2019-02-25 21:00 | 21:00 | 3447.1 | 793.1 | 2135.994 | 204.5 | 0.7 | 96.1 | 0 | 0 | 195 | 0 | 21.706 | 0 | 3447.1
2019-02-25 22:00 | 22:00 | 3285.1 | 793.1 | 1974.541 | 204.5 | 0.7 | 96.1 | 0 | 0 | 183.6 | 0 | 32.559 | 0 | 3285.1
2019-02-25 23:00 | 23:00 | 3059.7 | 793.1 | 1832.8 | 142 | 0.7 | 96.1 | 0 | 0 | 195 | 0 | 0 | 0 | 3059.7
2019-02-26 | 0:00 | 2828.6 | 793.1 | 1644.959 | 120.1 | 0.7 | 96.1 | 0 | 0 | 206.5 | 0 | -32.859 | 0 | 2828.6
2019-02-26 01:00 | 1:00 | 2717 | 793.1 | 1604.877 | 114.3 | 0.7 | 96.1 | 0 | 0 | 206.5 | 0 | -98.577 | 0 | 2717
2019-02-26 02:00 | 2:00 | 2686.5 | 793.1 | 1613.589 | 107.4 | 0.7 | 96.1 | 0 | 0 | 218 | 0 | -142.389 | 0 | 2686.5
2019-02-26 03:00 | 3:00 | 2683.2 | 793.1 | 1612.5079 | 107.4 | 0.7 | 96.1 | 0 | 0 | 229.5 | 0 | -156.1079 | 0 | 2683.2
2019-02-26 04:00 | 4:00 | 2724.6 | 793.1 | 1611.383 | 114.3 | 0.7 | 96.1 | 0 | 0 | 229.5 | 0 | -120.483 | 0 | 2724.6
2019-02-26 05:00 | 5:00 | 2874.4 | 793.1 | 1683.518 | 114.3 | 0.7 | 96.1 | 0 | 0 | 252.4 | 0 | -65.718 | 0 | 2874.4
2019-02-26 06:00 | 6:00 | 3207.3 | 793.1 | 1940.6 | 141.7 | 0.7 | 96.1 | 5.6 | 0 | 229.5 | 0 | 0 | 0 | 3207.3
2019-02-26 07:00 | 7:00 | 3506.8 | 793.1 | 2082.147 | 136.2 | 0.7 | 96.1 | 169.7 | 0 | 218 | 0 | 10.853 | 0 | 3506.8
2019-02-26 08:00 | 8:00 | 3833.8 | 793.1 | 2164.429 | 100.9 | 0.7 | 96.1 | 407.6 | 0 | 195 | 0 | 75.971 | 0 | 3833.8
2019-02-26 09:00 | 9:00 | 3994.6 | 793.1 | 2166.164 | 100.9 | 0.7 | 96.1 | 512.4 | 0 | 195 | 0 | 130.236 | 0 | 3994.6
2019-02-26 10:00 | 10:00 | 3944.8 | 793.1 | 2126.035 | 100.9 | 0.7 | 96.1 | 590.1 | 0 | 183.6 | 0 | 54.265 | 0 | 3944.8
2019-02-26 11:00 | 11:00 | 3853.3 | 793.1 | 2020 | 100.9 | 0.7 | 96.1 | 658.9 | 0 | 183.6 | 0 | 0 | 0 | 3853.3
2019-02-26 12:00 | 12:00 | 3620.4 | 793.1 | 1828.93 | 100.9 | 0.7 | 96.1 | 726.6 | 0 | 183.6 | 0 | -109.53 | 0 | 3620.4
2019-02-26 13:00 | 13:00 | 3744.7 | 793.1 | 1835.218 | 100.9 | 0.7 | 96.1 | 789.4 | 0 | 195 | 0 | -65.718 | 0 | 3744.7
2019-02-26 14:00 | 14:00 | 3701.9 | 793.1 | 1859.159 | 100.9 | 0.7 | 96.1 | 689.8 | 0 | 195 | 0 | -32.859 | 0 | 3701.9
2019-02-26 15:00 | 15:00 | 3680.9 | 793.1 | 2002.6 | 100.9 | 0.7 | 96.1 | 492.5 | 0 | 195 | 0 | 0 | 0 | 3680.9
2019-02-26 16:00 | 16:00 | 3743.3 | 793.1 | 2243.923 | 136.2 | 0.7 | 96.1 | 169.1 | 0 | 206.5 | 0 | 97.677 | 0 | 3743.3
2019-02-26 17:00 | 17:00 | 3899.6 | 793.1 | 2444.611 | 204.7 | 0.7 | 96.1 | 1.3 | 0 | 218 | 0 | 141.089 | 0 | 3899.6
2019-02-26 18:00 | 18:00 | 4013.1 | 793.1 | 2594.011 | 204.5 | 0.7 | 96.1 | 0 | 0 | 183.6 | 0 | 141.089 | 0 | 4013.1
2019-02-26 19:00 | 19:00 | 3930.2 | 793.1 | 2533.064 | 204.9 | 0.7 | 96.1 | 0 | 0 | 172.1 | 0 | 130.236 | 0 | 3930.2
2019-02-26 20:00 | 20:00 | 3818.6 | 793.1 | 2474.935 | 204.5 | 0.7 | 96.1 | 0 | 0 | 195 | 0 | 54.265 | 0 | 3818.6
2019-02-26 21:00 | 21:00 | 3660.7 | 793.1 | 2262.123 | 204.5 | 0.7 | 96.1 | 0 | 0 | 206.5 | 0 | 97.677 | 0 | 3660.7
2019-02-26 22:00 | 22:00 | 3470.1 | 793.1 | 2115.582 | 204.5 | 0.7 | 96.1 | 0 | 0 | 195 | 0 | 65.118 | 0 | 3470.1
2019-02-26 23:00 | 23:00 | 3230.9 | 793.1 | 2004 | 142 | 0.7 | 96.1 | 0 | 0 | 195 | 0 | 0 | 0 | 3230.9
2019-02-27 | 0:00 | 2983 | 793.1 | 1754.006 | 120.1 | 0.7 | 96.1 | 0 | 0 | 240.9 | 0 | -21.906 | 0 | 2983
2019-02-27 01:00 | 1:00 | 2868.5 | 793.1 | 1735.018 | 114.3 | 0.7 | 96.1 | 0 | 0 | 195 | 0 | -65.718 | 0 | 2868.5
2019-02-27 02:00 | 2:00 | 2834.7 | 793.1 | 1709.112 | 107.4 | 0.7 | 96.1 | 0 | 0 | 172.1 | 0 | -43.812 | 0 | 2834.7
2019-02-27 03:00 | 3:00 | 2828.3 | 793.1 | 1715.206 | 107.4 | 0.7 | 96.1 | 0 | 0 | 137.7 | 0 | -21.906 | 0 | 2828.3
2019-02-27 04:00 | 4:00 | 2869.7 | 793.1 | 1750.8 | 114.3 | 0.7 | 96.1 | 0 | 0 | 114.7 | 0 | 0 | 0 | 2869.7
2019-02-27 05:00 | 5:00 | 3053.6 | 793.1 | 1946.1 | 114.3 | 0.7 | 96.1 | 0 | 0 | 103.3 | 0 | 0 | 0 | 3053.6
2019-02-27 06:00 | 6:00 | 3425.3 | 793.1 | 2293.1 | 141.7 | 0.7 | 96.1 | 8.8 | 0 | 91.8 | 0 | 0 | 0 | 3425.3
2019-02-27 07:00 | 7:00 | 3702.4 | 793.1 | 2348.6 | 136.2 | 0.7 | 96.1 | 247.4 | 0 | 80.3 | 0 | 0 | 0 | 3702.4
2019-02-27 08:00 | 8:00 | 3969.5 | 793.1 | 2318.3 | 100.9 | 0.7 | 96.1 | 568.6 | 0 | 91.8 | 0 | 0 | 0 | 3969.5
2019-02-27 09:00 | 9:00 | 4204.9 | 793.1 | 2434.6 | 100.9 | 0.7 | 96.1 | 676.2 | 0 | 103.3 | 0 | 0 | 0 | 4204.9
2019-02-27 10:00 | 10:00 | 4171.4 | 793.1 | 2424.5 | 100.9 | 0.7 | 96.1 | 675.8 | 0 | 80.3 | 0 | 0 | 0 | 4171.4
2019-02-27 11:00 | 11:00 | 4125.2 | 793.1 | 2438.8 | 100.9 | 0.7 | 96.1 | 638.2 | 0 | 57.4 | 0 | 0 | 0 | 4125.2
2019-02-27 12:00 | 12:00 | 3882.3 | 793.1 | 2322.6 | 100.9 | 0.7 | 96.1 | 523 | 0 | 45.9 | 0 | 0 | 0 | 3882.3
2019-02-27 13:00 | 13:00 | 3987.2 | 793.1 | 2429.3 | 100.9 | 0.7 | 96.1 | 532.7 | 0 | 34.4 | 0 | 0 | 0 | 3987.2
2019-02-27 14:00 | 14:00 | 3930.2 | 793.1 | 2488.7 | 100.9 | 0.7 | 96.1 | 416.3 | 0 | 34.4 | 0 | 0 | 0 | 3930.2
2019-02-27 15:00 | 15:00 | 3898.4 | 793.1 | 2606.3 | 100.9 | 0.7 | 96.1 | 266.9 | 0 | 34.4 | 0 | 0 | 0 | 3898.4
2019-02-27 16:00 | 16:00 | 3974 | 793.1 | 2720.964 | 136.2 | 0.7 | 96.1 | 62.3 | 0 | 34.4 | 0 | 130.236 | 0 | 3974
2019-02-27 17:00 | 17:00 | 4103.5 | 793.1 | 2723.981 | 204.7 | 0.7 | 96.1 | 0.9 | 0 | 34.4 | 0 | 249.619 | 0 | 4103.5
2019-02-27 18:00 | 18:00 | 4153.7 | 793.1 | 2731.222 | 204.5 | 0.7 | 96.1 | 0 | 0 | 45.9 | 0 | 282.178 | 0 | 4153.7
2019-02-27 19:00 | 19:00 | 4050.6 | 793.1 | 2724.752 | 204.9 | 0.7 | 96.1 | 0 | 0 | 57.4 | 0 | 173.648 | 0 | 4050.6
2019-02-27 20:00 | 20:00 | 3930.6 | 793.1 | 2723.988 | 204.5 | 0.7 | 96.1 | 0 | 0 | 68.8 | 0 | 43.412 | 0 | 3930.6
2019-02-27 21:00 | 21:00 | 3762 | 793.1 | 2587.3 | 204.5 | 0.7 | 96.1 | 0 | 0 | 80.3 | 0 | 0 | 0 | 3762
2019-02-27 22:00 | 22:00 | 3552.5 | 793.1 | 2366.3 | 204.5 | 0.7 | 96.1 | 0 | 0 | 91.8 | 0 | 0 | 0 | 3552.5
2019-02-27 23:00 | 23:00 | 3277.4 | 793.1 | 2153.7 | 142 | 0.7 | 96.1 | 0 | 0 | 91.8 | 0 | 0 | 0 | 3277.4
2019-02-28 | 0:00 | 3007.9 | 793.1 | 1917.6 | 120.1 | 0.7 | 96.1 | 0 | 0 | 80.3 | 0 | 0 | 0 | 3007.9
2019-02-28 01:00 | 1:00 | 2877.5 | 793.1 | 1781.5 | 114.3 | 0.7 | 96.1 | 0 | 0 | 91.8 | 0 | 0 | 0 | 2877.5
2019-02-28 02:00 | 2:00 | 2832.1 | 793.1 | 1743 | 107.4 | 0.7 | 96.1 | 0 | 0 | 91.8 | 0 | 0 | 0 | 2832.1
2019-02-28 03:00 | 3:00 | 2821 | 793.1 | 1731.9 | 107.4 | 0.7 | 96.1 | 0 | 0 | 91.8 | 0 | 0 | 0 | 2821
2019-02-28 04:00 | 4:00 | 2852.8 | 793.1 | 1756.8 | 114.3 | 0.7 | 96.1 | 0 | 0 | 91.8 | 0 | 0 | 0 | 2852.8
2019-02-28 05:00 | 5:00 | 3022.8 | 793.1 | 1938.3 | 114.3 | 0.7 | 96.1 | 0 | 0 | 80.3 | 0 | 0 | 0 | 3022.8
2019-02-28 06:00 | 6:00 | 3414.5 | 793.1 | 2298.2 | 141.7 | 0.7 | 96.1 | 4.4 | 0 | 80.3 | 0 | 0 | 0 | 3414.5
2019-02-28 07:00 | 7:00 | 3798 | 793.1 | 2592.1 | 136.2 | 0.7 | 96.1 | 76.5 | 0 | 103.3 | 0 | 0 | 0 | 3798
2019-02-28 08:00 | 8:00 | 4211.3 | 793.1 | 2739.546 | 100.9 | 0.7 | 96.1 | 159.4 | 0 | 126.2 | 0 | 195.354 | 0 | 4211.3
2019-02-28 09:00 | 9:00 | 4455.5 | 793.1 | 2740.033 | 100.9 | 0.7 | 96.1 | 175.2 | 0 | 126.2 | 0 | 423.267 | 0 | 4455.5
2019-02-28 10:00 | 10:00 | 4444.7 | 793.1 | 2742.139 | 100.9 | 0.7 | 96.1 | 195.5 | 0 | 114.7 | 0 | 401.561 | 0 | 4444.7
2019-02-28 11:00 | 11:00 | 4396.5 | 793.1 | 2739.892 | 100.9 | 0.7 | 96.1 | 183.3 | 0 | 91.8 | 0 | 390.708 | 0 | 4396.5
2019-02-28 12:00 | 12:00 | 4216.9 | 793.1 | 2747.469 | 100.9 | 0.7 | 96.1 | 105.3 | 0 | 80.3 | 0 | 293.031 | 0 | 4216.9
2019-02-28 13:00 | 13:00 | 4329.6 | 793.1 | 2741.415 | 100.9 | 0.7 | 96.1 | 51.6 | 0 | 57.4 | 0 | 488.385 | 0 | 4329.6
2019-02-28 14:00 | 14:00 | 4330.8 | 793.1 | 2744.456 | 100.9 | 0.7 | 96.1 | 40.2 | 0 | 34.4 | 0 | 520.944 | 0 | 4330.8
2019-02-28 15:00 | 15:00 | 4311.3 | 793.1 | 2750.409 | 100.9 | 0.7 | 96.1 | 25.6 | 0 | 34.4 | 0 | 510.091 | 0 | 4311.3
2019-02-28 16:00 | 16:00 | 4373.4 | 793.1 | 2750.344 | 136.2 | 0.7 | 96.1 | 9.7 | 0 | 22.9 | 0 | 564.356 | 0 | 4373.4
2019-02-28 17:00 | 17:00 | 4393.8 | 793.1 | 2743.156 | 204.7 | 0.7 | 96.1 | 0.7 | 0 | 34.4 | 0 | 520.944 | 0 | 4393.8
2019-02-28 18:00 | 18:00 | 4356.9 | 793.1 | 2760.127 | 204.5 | 0.7 | 96.1 | 0 | 0 | 57.4 | 0 | 444.973 | 0 | 4356.9
2019-02-28 19:00 | 19:00 | 4211.7 | 793.1 | 2755.616 | 204.9 | 0.7 | 96.1 | 0 | 0 | 57.4 | 0 | 303.884 | 0 | 4211.7
2019-02-28 20:00 | 20:00 | 4050.7 | 793.1 | 2757.264 | 204.5 | 0.7 | 96.1 | 0 | 0 | 68.8 | 0 | 130.236 | 0 | 4050.7
2019-02-28 21:00 | 21:00 | 3839.5 | 793.1 | 2687.7 | 204.5 | 0.7 | 96.1 | 0 | 0 | 57.4 | 0 | 0 | 0 | 3839.5
2019-02-28 22:00 | 22:00 | 3609 | 793.1 | 2457.2 | 204.5 | 0.7 | 96.1 | 0 | 0 | 57.4 | 0 | 0 | 0 | 3609
2019-02-28 23:00 | 23:00 | 3321.3 | 793.1 | 2209.1 | 142 | 0.7 | 96.1 | 0 | 0 | 80.3 | 0 | 0 | 0 | 3321.3
2019-03-01 | 0:00 | 3036.6 | 793.1 | 1876.4 | 144.1 | 0.7 | 96.1 | 0 | 0 | 126.2 | 0 | 0 | 0 | 3036.6
2019-03-01 01:00 | 1:00 | 2898 | 793.1 | 1723.853 | 134.6 | 0.7 | 96.1 | 0 | 0 | 160.6 | 0 | -10.953 | 0 | 2898
2019-03-01 02:00 | 2:00 | 2841.6 | 793.1 | 1688.812 | 134.6 | 0.7 | 96.1 | 0 | 0 | 172.1 | 0 | -43.812 | 0 | 2841.6
2019-03-01 03:00 | 3:00 | 2815.6 | 793.1 | 1688.9761 | 134.6 | 0.7 | 96.1 | 0 | 0 | 137.7 | 0 | -35.5761 | 0 | 2815.6
2019-03-01 04:00 | 4:00 | 2856.6 | 793.1 | 1694.4 | 134.6 | 0.7 | 96.1 | 0 | 0 | 137.7 | 0 | 0 | 0 | 2856.6
2019-03-01 05:00 | 5:00 | 3026 | 793.1 | 1852.4 | 134.6 | 0.7 | 96.1 | 0 | 0 | 149.1 | 0 | 0 | 0 | 3026
2019-03-01 06:00 | 6:00 | 3392.5 | 793.1 | 2188.6 | 159.3 | 0.7 | 96.1 | 5.6 | 0 | 149.1 | 0 | 0 | 0 | 3392.5
2019-03-01 07:00 | 7:00 | 3736.9 | 793.1 | 2420.7 | 159.3 | 0.7 | 96.1 | 129.3 | 0 | 137.7 | 0 | 0 | 0 | 3736.9
2019-03-01 08:00 | 8:00 | 4031.3 | 793.1 | 2466.323 | 125.1 | 0.7 | 96.1 | 349 | 0 | 103.3 | 0 | 97.677 | 0 | 4031.3
2019-03-01 09:00 | 9:00 | 4167.7 | 793.1 | 2464.529 | 125.1 | 0.7 | 96.1 | 520.4 | 0 | 91.8 | 0 | 75.971 | 0 | 4167.7
2019-03-01 10:00 | 10:00 | 4082.2 | 793.1 | 2229.5 | 125.1 | 0.7 | 96.1 | 734.4 | 0 | 103.3 | 0 | 0 | 0 | 4082.2
2019-03-01 11:00 | 11:00 | 3950.9 | 793.1 | 1943.1 | 125.1 | 0.7 | 96.1 | 878.1 | 0 | 114.7 | 0 | 0 | 0 | 3950.9
2019-03-01 12:00 | 12:00 | 3701.1 | 793.1 | 1818.195 | 125.1 | 0.7 | 96.1 | 883.1 | 0 | 149.1 | 0 | -164.295 | 0 | 3701.1
2019-03-01 13:00 | 13:00 | 3782.2 | 793.1 | 1824.377 | 125.1 | 0.7 | 96.1 | 857.8 | 0 | 183.6 | 0 | -98.577 | 0 | 3782.2
2019-03-01 14:00 | 14:00 | 3729.4 | 793.1 | 1826.565 | 125.1 | 0.7 | 96.1 | 747.6 | 0 | 195 | 0 | -54.765 | 0 | 3729.4
2019-03-01 15:00 | 15:00 | 3706.6 | 793.1 | 1944.2 | 125.1 | 0.7 | 96.1 | 540.9 | 0 | 206.5 | 0 | 0 | 0 | 3706.6
2019-03-01 16:00 | 16:00 | 3756.8 | 793.1 | 2311.1 | 159.3 | 0.7 | 96.1 | 190 | 0 | 206.5 | 0 | 0 | 0 | 3756.8
2019-03-01 17:00 | 17:00 | 3872.6 | 793.1 | 2513.794 | 226.5 | 0.7 | 96.1 | 2.7 | 0 | 218 | 0 | 21.706 | 0 | 3872.6
2019-03-01 18:00 | 18:00 | 3980.1 | 793.1 | 2503.964 | 226.5 | 0.7 | 96.1 | 0 | 0 | 229.5 | 0 | 130.236 | 0 | 3980.1
2019-03-01 19:00 | 19:00 | 3900.6 | 793.1 | 2510.094 | 226.5 | 0.7 | 96.1 | 0 | 0 | 252.4 | 0 | 21.706 | 0 | 3900.6
2019-03-01 20:00 | 20:00 | 3792.8 | 793.1 | 2424 | 226.5 | 0.7 | 96.1 | 0 | 0 | 252.4 | 0 | 0 | 0 | 3792.8
2019-03-01 21:00 | 21:00 | 3641.5 | 793.1 | 2272.7 | 226.5 | 0.7 | 96.1 | 0 | 0 | 252.4 | 0 | 0 | 0 | 3641.5
2019-03-01 22:00 | 22:00 | 3503.8 | 793.1 | 2135.4 | 226.1 | 0.7 | 96.1 | 0 | 0 | 252.4 | 0 | 0 | 0 | 3503.8
2019-03-01 23:00 | 23:00 | 3284.8 | 793.1 | 1973.7 | 168.8 | 0.7 | 96.1 | 0 | 0 | 252.4 | 0 | 0 | 0 | 3284.8
2019-03-02 | 0:00 | 3036 | 793.1 | 1738.1 | 144.1 | 0.7 | 96.1 | 0 | 0 | 263.9 | 0 | 0 | 0 | 3036
2019-03-02 01:00 | 1:00 | 2903.6 | 793.1 | 1691.424 | 134.6 | 0.7 | 96.1 | 0 | 0 | 275.3 | 0 | -87.624 | 0 | 2903.6
2019-03-02 02:00 | 2:00 | 2848.8 | 793.1 | 1692.383 | 134.6 | 0.7 | 96.1 | 0 | 0 | 252.4 | 0 | -120.483 | 0 | 2848.8
2019-03-02 03:00 | 3:00 | 2815.3 | 793.1 | 1713.648 | 134.6 | 0.7 | 96.1 | 0 | 0 | 252.4 | 0 | -175.248 | 0 | 2815.3
2019-03-02 04:00 | 4:00 | 2821.7 | 793.1 | 1686.642 | 134.6 | 0.7 | 96.1 | 0 | 0 | 263.9 | 0 | -153.342 | 0 | 2821.7
2019-03-02 05:00 | 5:00 | 2897.4 | 793.1 | 1731.571 | 134.6 | 0.7 | 96.1 | 0 | 0 | 218 | 0 | -76.671 | 0 | 2897.4
2019-03-02 06:00 | 6:00 | 3045.9 | 793.1 | 1798.7 | 159.3 | 0.7 | 96.1 | 14.4 | 0 | 183.6 | 0 | 0 | 0 | 3045.9
2019-03-02 07:00 | 7:00 | 3199.4 | 793.1 | 1766.818 | 159.3 | 0.7 | 96.1 | 300 | 0 | 149.1 | 0 | -65.718 | 0 | 3199.4
2019-03-02 08:00 | 8:00 | 3327.5 | 793.1 | 1643.807 | 125.1 | 0.7 | 96.1 | 727.7 | 0 | 149.1 | 0 | -208.107 | 0 | 3327.5
2019-03-02 09:00 | 9:00 | 3390.2 | 793.1 | 1599.032 | 125.1 | 0.7 | 96.1 | 1086 | 0 | 172.1 | 0 | -481.932 | 0 | 3390.2
2019-03-02 10:00 | 10:00 | 3338.1 | 793.1 | 1579.704 | 125.1 | 0.7 | 96.1 | 1316.1 | 0 | 172.1 | 0 | -744.804 | 0 | 3338.1
2019-03-02 11:00 | 11:00 | 3289.4 | 793.1 | 1580.893 | 125.1 | 0.7 | 96.1 | 1408.6 | 0 | 172.1 | 0 | -887.193 | 0 | 3289.4
2019-03-02 12:00 | 12:00 | 3172.9 | 793.1 | 1586.464 | 125.1 | 0.7 | 96.1 | 1363.2 | 0 | 172.1 | 0 | -963.864 | 0 | 3172.9
2019-03-02 13:00 | 13:00 | 3145.1 | 793.1 | 1586.793 | 125.1 | 0.7 | 96.1 | 1258.4 | 0 | 172.1 | 0 | -887.193 | 0 | 3145.1
2019-03-02 14:00 | 14:00 | 3097.8 | 793.1 | 1580.586 | 125.1 | 0.7 | 96.1 | 1020.7 | 0 | 160.6 | 0 | -679.086 | 0 | 3097.8
2019-03-02 15:00 | 15:00 | 3079.5 | 793.1 | 1581.696 | 125.1 | 0.7 | 96.1 | 661.2 | 0 | 172.1 | 0 | -350.496 | 0 | 3079.5
2019-03-02 16:00 | 16:00 | 3165.7 | 793.1 | 1737.806 | 159.3 | 0.7 | 96.1 | 228.5 | 0 | 172.1 | 0 | -21.906 | 0 | 3165.7
2019-03-02 17:00 | 17:00 | 3386.8 | 793.1 | 2129.2 | 226.5 | 0.7 | 96.1 | 3.5 | 0 | 137.7 | 0 | 0 | 0 | 3386.8
2019-03-02 18:00 | 18:00 | 3576.7 | 793.1 | 2181.511 | 226.5 | 0.7 | 96.1 | 0 | 0 | 137.7 | 0 | 141.089 | 0 | 3576.7
2019-03-02 19:00 | 19:00 | 3562.8 | 793.1 | 2177.917 | 226.5 | 0.7 | 96.1 | 0 | 0 | 149.1 | 0 | 119.383 | 0 | 3562.8
2019-03-02 20:00 | 20:00 | 3507.4 | 793.1 | 2177.329 | 226.5 | 0.7 | 96.1 | 0 | 0 | 137.7 | 0 | 75.971 | 0 | 3507.4
2019-03-02 21:00 | 21:00 | 3359.3 | 793.1 | 2116.7 | 226.5 | 0.7 | 96.1 | 0 | 0 | 126.2 | 0 | 0 | 0 | 3359.3
2019-03-02 22:00 | 22:00 | 3184.5 | 793.1 | 1942.3 | 226.1 | 0.7 | 96.1 | 0 | 0 | 126.2 | 0 | 0 | 0 | 3184.5
2019-03-02 23:00 | 23:00 | 2996.1 | 793.1 | 1811.2 | 168.8 | 0.7 | 96.1 | 0 | 0 | 126.2 | 0 | 0 | 0 | 2996.1
2019-03-03 | 0:00 | 2782.3 | 793.1 | 1644.553 | 144.1 | 0.7 | 96.1 | 0 | 0 | 114.7 | 0 | -10.953 | 0 | 2782.3
2019-03-03 01:00 | 1:00 | 2669.1 | 793.1 | 1640.971 | 134.6 | 0.7 | 96.1 | 0 | 0 | 80.3 | 0 | -76.671 | 0 | 2669.1
2019-03-03 02:00 | 2:00 | 2621.6 | 793.1 | 1583.065 | 134.6 | 0.7 | 96.1 | 0 | 0 | 68.8 | 0 | -54.765 | 0 | 2621.6
2019-03-03 03:00 | 3:00 | 2613.1 | 793.1 | 1585.965 | 134.6 | 0.7 | 96.1 | 0 | 0 | 57.4 | 0 | -54.765 | 0 | 2613.1
2019-03-03 04:00 | 4:00 | 2601.5 | 793.1 | 1596.271 | 134.6 | 0.7 | 96.1 | 0 | 0 | 57.4 | 0 | -76.671 | 0 | 2601.5
2019-03-03 05:00 | 5:00 | 2650.1 | 793.1 | 1612.012 | 134.6 | 0.7 | 96.1 | 0 | 0 | 57.4 | 0 | -43.812 | 0 | 2650.1
2019-03-03 06:00 | 6:00 | 2772.5 | 793.1 | 1705.7437 | 159.3 | 0.7 | 96.1 | 7.9 | 0 | 57.4 | 0 | -47.7437 | 0 | 2772.5
2019-03-03 07:00 | 7:00 | 3002.2 | 793.1 | 1796.7 | 159.3 | 0.7 | 96.1 | 110.4 | 0 | 45.9 | 0 | 0 | 0 | 3002.2
2019-03-03 08:00 | 8:00 | 3330.8 | 793.1 | 2050.4 | 125.1 | 0.7 | 96.1 | 208 | 0 | 57.4 | 0 | 0 | 0 | 3330.8
2019-03-03 09:00 | 9:00 | 3568.8 | 793.1 | 2230.094 | 125.1 | 0.7 | 96.1 | 244.6 | 0 | 57.4 | 0 | 21.706 | 0 | 3568.8
2019-03-03 10:00 | 10:00 | 3626.6 | 793.1 | 2232.447 | 125.1 | 0.7 | 96.1 | 299.5 | 0 | 68.8 | 0 | 10.853 | 0 | 3626.6
2019-03-03 11:00 | 11:00 | 3603.4 | 793.1 | 2185.7 | 125.1 | 0.7 | 96.1 | 322.4 | 0 | 80.3 | 0 | 0 | 0 | 3603.4
2019-03-03 12:00 | 12:00 | 3553.5 | 793.1 | 2183.3 | 125.1 | 0.7 | 96.1 | 251.9 | 0 | 103.3 | 0 | 0 | 0 | 3553.5
2019-03-03 13:00 | 13:00 | 3521.8 | 793.1 | 2202.4 | 125.1 | 0.7 | 96.1 | 212.6 | 0 | 91.8 | 0 | 0 | 0 | 3521.8
2019-03-03 14:00 | 14:00 | 3474.3 | 793.1 | 2254.6 | 125.1 | 0.7 | 96.1 | 112.9 | 0 | 91.8 | 0 | 0 | 0 | 3474.3
2019-03-03 15:00 | 15:00 | 3474.5 | 793.1 | 2319.6 | 125.1 | 0.7 | 96.1 | 48.1 | 0 | 91.8 | 0 | 0 | 0 | 3474.5
2019-03-03 16:00 | 16:00 | 3588.3 | 793.1 | 2445.7 | 159.3 | 0.7 | 96.1 | 13.1 | 0 | 80.3 | 0 | 0 | 0 | 3588.3
2019-03-03 17:00 | 17:00 | 3811.7 | 793.1 | 2581.541 | 226.5 | 0.7 | 96.1 | 0.9 | 0 | 80.3 | 0 | 32.559 | 0 | 3811.7
2019-03-03 18:00 | 18:00 | 3902.4 | 793.1 | 2618.876 | 226.5 | 0.7 | 96.1 | 0 | 0 | 80.3 | 0 | 86.824 | 0 | 3902.4
2019-03-03 19:00 | 19:00 | 3851.5 | 793.1 | 2621.594 | 226.5 | 0.7 | 96.1 | 0 | 0 | 91.8 | 0 | 21.706 | 0 | 3851.5
2019-03-03 20:00 | 20:00 | 3772.5 | 793.1 | 2553.447 | 226.5 | 0.7 | 96.1 | 0 | 0 | 91.8 | 0 | 10.853 | 0 | 3772.5
2019-03-03 21:00 | 21:00 | 3600.2 | 793.1 | 2392 | 226.5 | 0.7 | 96.1 | 0 | 0 | 91.8 | 0 | 0 | 0 | 3600.2
2019-03-03 22:00 | 22:00 | 3346.9 | 793.1 | 2127.6 | 226.1 | 0.7 | 96.1 | 0 | 0 | 103.3 | 0 | 0 | 0 | 3346.9
2019-03-03 23:00 | 23:00 | 3089.4 | 793.1 | 1916 | 168.8 | 0.7 | 96.1 | 0 | 0 | 114.7 | 0 | 0 | 0 | 3089.4
2019-03-04 | 0:00 | 2833.3 | 793.1 | 1727.865 | 144.1 | 0.7 | 96.1 | 0 | 0 | 126.2 | 0 | -54.765 | 0 | 2833.3
2019-03-04 01:00 | 1:00 | 2704.5 | 793.1 | 1641.424 | 134.6 | 0.7 | 96.1 | 0 | 0 | 126.2 | 0 | -87.624 | 0 | 2704.5
2019-03-04 02:00 | 2:00 | 2670 | 793.1 | 1595.424 | 134.6 | 0.7 | 96.1 | 0 | 0 | 137.7 | 0 | -87.624 | 0 | 2670
2019-03-04 03:00 | 3:00 | 2666.1 | 793.1 | 1602.477 | 134.6 | 0.7 | 96.1 | 0 | 0 | 137.7 | 0 | -98.577 | 0 | 2666.1
2019-03-04 04:00 | 4:00 | 2713.1 | 793.1 | 1593.718 | 134.6 | 0.7 | 96.1 | 0 | 0 | 160.6 | 0 | -65.718 | 0 | 2713.1
2019-03-04 05:00 | 5:00 | 2894.1 | 793.1 | 1697.5 | 134.6 | 0.7 | 96.1 | 0 | 0 | 172.1 | 0 | 0 | 0 | 2894.1
2019-03-04 06:00 | 6:00 | 3291.6 | 793.1 | 2017.6 | 159.3 | 0.7 | 96.1 | 6.8 | 0 | 218 | 0 | 0 | 0 | 3291.6
2019-03-04 07:00 | 7:00 | 3727.2 | 793.1 | 2355.6 | 159.3 | 0.7 | 96.1 | 81.5 | 0 | 240.9 | 0 | 0 | 0 | 3727.2
2019-03-04 08:00 | 8:00 | 4153.1 | 793.1 | 2582.058 | 125.1 | 0.7 | 96.1 | 140.2 | 0 | 263.9 | 0 | 151.942 | 0 | 4153.1
2019-03-04 09:00 | 9:00 | 4409 | 793.1 | 2581.61 | 125.1 | 0.7 | 96.1 | 188.5 | 0 | 298.3 | 0 | 325.59 | 0 | 4409
2019-03-04 10:00 | 10:00 | 4423.3 | 793.1 | 2580.663 | 125.1 | 0.7 | 96.1 | 203.1 | 0 | 309.8 | 0 | 314.737 | 0 | 4423.3
2019-03-04 11:00 | 11:00 | 4378.8 | 793.1 | 2579.828 | 125.1 | 0.7 | 96.1 | 190.8 | 0 | 332.7 | 0 | 260.472 | 0 | 4378.8
2019-03-04 12:00 | 12:00 | 4159.1 | 793.1 | 2574.488 | 125.1 | 0.7 | 96.1 | 182 | 0 | 344.2 | 0 | 43.412 | 0 | 4159.1
2019-03-04 13:00 | 13:00 | 4235 | 793.1 | 2583.917 | 125.1 | 0.7 | 96.1 | 172.5 | 0 | 344.2 | 0 | 119.383 | 0 | 4235
2019-03-04 14:00 | 14:00 | 4184.7 | 793.1 | 2583.405 | 125.1 | 0.7 | 96.1 | 113.7 | 0 | 309.8 | 0 | 162.795 | 0 | 4184.7
2019-03-04 15:00 | 15:00 | 4182.2 | 793.1 | 2582.393 | 125.1 | 0.7 | 96.1 | 80.3 | 0 | 298.3 | 0 | 206.207 | 0 | 4182.2
2019-03-04 16:00 | 16:00 | 4261.1 | 793.1 | 2583.51 | 159.3 | 0.7 | 96.1 | 27.5 | 0 | 275.3 | 0 | 325.59 | 0 | 4261.1
2019-03-04 17:00 | 17:00 | 4345.4 | 793.1 | 2584.045 | 226.5 | 0.7 | 96.1 | 1.2 | 0 | 263.9 | 0 | 379.855 | 0 | 4345.4
2019-03-04 18:00 | 18:00 | 4357.5 | 793.1 | 2575.639 | 226.5 | 0.7 | 96.1 | 0 | 0 | 263.9 | 0 | 401.561 | 0 | 4357.5
2019-03-04 19:00 | 19:00 | 4237.1 | 793.1 | 2574.622 | 226.5 | 0.7 | 96.1 | 0 | 0 | 263.9 | 0 | 282.178 | 0 | 4237.1
2019-03-04 20:00 | 20:00 | 4101.9 | 793.1 | 2557.611 | 226.5 | 0.7 | 96.1 | 0 | 0 | 286.8 | 0 | 141.089 | 0 | 4101.9
2019-03-04 21:00 | 21:00 | 3915.4 | 793.1 | 2468.788 | 226.5 | 0.7 | 96.1 | 0 | 0 | 286.8 | 0 | 43.412 | 0 | 3915.4
2019-03-04 22:00 | 22:00 | 3689.4 | 793.1 | 2298.1 | 226.1 | 0.7 | 96.1 | 0 | 0 | 275.3 | 0 | 0 | 0 | 3689.4
2019-03-04 23:00 | 23:00 | 3406.6 | 793.1 | 2095.5 | 168.8 | 0.7 | 96.1 | 0 | 0 | 252.4 | 0 | 0 | 0 | 3406.6
2019-03-05 | 0:00 | 3123.1 | 793.1 | 1859.6 | 144.1 | 0.7 | 96.1 | 0 | 0 | 229.5 | 0 | 0 | 0 | 3123.1
2019-03-05 01:00 | 1:00 | 2962.8 | 793.1 | 1720.3 | 134.6 | 0.7 | 96.1 | 0 | 0 | 218 | 0 | 0 | 0 | 2962.8
2019-03-05 02:00 | 2:00 | 2900.1 | 793.1 | 1712.365 | 134.6 | 0.7 | 96.1 | 0 | 0 | 218 | 0 | -54.765 | 0 | 2900.1
2019-03-05 03:00 | 3:00 | 2877.8 | 793.1 | 1710.977 | 134.6 | 0.7 | 96.1 | 0 | 0 | 240.9 | 0 | -98.577 | 0 | 2877.8
2019-03-05 04:00 | 4:00 | 2911.1 | 793.1 | 1711.865 | 134.6 | 0.7 | 96.1 | 0 | 0 | 229.5 | 0 | -54.765 | 0 | 2911.1
2019-03-05 05:00 | 5:00 | 3095.5 | 793.1 | 1841.5 | 134.6 | 0.7 | 96.1 | 0 | 0 | 229.5 | 0 | 0 | 0 | 3095.5
2019-03-05 06:00 | 6:00 | 3478 | 793.1 | 1996.899 | 159.3 | 0.7 | 96.1 | 17.9 | 0 | 229.5 | 0 | 184.501 | 0 | 3478
2019-03-05 07:00 | 7:00 | 3718.7 | 793.1 | 1995.299 | 159.3 | 0.7 | 96.1 | 294.7 | 0 | 195 | 0 | 184.501 | 0 | 3718.7
2019-03-05 08:00 | 8:00 | 3839.5 | 793.1 | 1927.4 | 125.1 | 0.7 | 96.1 | 725 | 0 | 172.1 | 0 | 0 | 0 | 3839.5
2019-03-05 09:00 | 9:00 | 3891.6 | 793.1 | 1820.301 | 125.1 | 0.7 | 96.1 | 1093.4 | 0 | 149.1 | 0 | -186.201 | 0 | 3891.6
2019-03-05 10:00 | 10:00 | 3810.8 | 793.1 | 1719.255 | 125.1 | 0.7 | 96.1 | 1322.2 | 0 | 137.7 | 0 | -383.355 | 0 | 3810.8
2019-03-05 11:00 | 11:00 | 3744.4 | 793.1 | 1718.25 | 125.1 | 0.7 | 96.1 | 1421.1 | 0 | 137.7 | 0 | -547.65 | 0 | 3744.4
2019-03-05 12:00 | 12:00 | 3539 | 793.1 | 1698.639 | 125.1 | 0.7 | 96.1 | 1389.2 | 0 | 126.2 | 0 | -690.039 | 0 | 3539
2019-03-05 13:00 | 13:00 | 3628.9 | 793.1 | 1688.326 | 125.1 | 0.7 | 96.1 | 1270.9 | 0 | 114.7 | 0 | -460.026 | 0 | 3628.9
2019-03-05 14:00 | 14:00 | 3608.9 | 793.1 | 1697.513 | 125.1 | 0.7 | 96.1 | 1023.1 | 0 | 103.3 | 0 | -230.013 | 0 | 3608.9
2019-03-05 15:00 | 15:00 | 3584.7 | 793.1 | 1829 | 125.1 | 0.7 | 96.1 | 671.9 | 0 | 68.8 | 0 | 0 | 0 | 3584.7
2019-03-05 16:00 | 16:00 | 3658.6 | 793.1 | 2187.917 | 159.3 | 0.7 | 96.1 | 244.7 | 0 | 57.4 | 0 | 119.383 | 0 | 3658.6
2019-03-05 17:00 | 17:00 | 3798.2 | 793.1 | 2414.087 | 226.5 | 0.7 | 96.1 | 5.4 | 0 | 34.4 | 0 | 227.913 | 0 | 3798.2
2019-03-05 18:00 | 18:00 | 3946.9 | 793.1 | 2405.392 | 226.5 | 0.7 | 96.1 | 0 | 0 | 34.4 | 0 | 390.708 | 0 | 3946.9
2019-03-05 19:00 | 19:00 | 3886.6 | 793.1 | 2432.563 | 226.5 | 0.7 | 96.1 | 0 | 0 | 22.9 | 0 | 314.737 | 0 | 3886.6
2019-03-05 20:00 | 20:00 | 3787.1 | 793.1 | 2485.005 | 226.5 | 0.7 | 96.1 | 0 | 0 | 22.9 | 0 | 162.795 | 0 | 3787.1
2019-03-05 21:00 | 21:00 | 3632.7 | 793.1 | 2319.752 | 226.5 | 0.7 | 96.1 | 0 | 0 | 22.9 | 0 | 173.648 | 0 | 3632.7
2019-03-05 22:00 | 22:00 | 3441.4 | 793.1 | 2269.294 | 226.1 | 0.7 | 96.1 | 0 | 0 | 34.4 | 0 | 21.706 | 0 | 3441.4
2019-03-05 23:00 | 23:00 | 3195.9 | 793.1 | 2102.8 | 168.8 | 0.7 | 96.1 | 0 | 0 | 34.4 | 0 | 0 | 0 | 3195.9
2019-03-06 | 0:00 | 2927.4 | 793.1 | 1847.5 | 144.1 | 0.7 | 96.1 | 0 | 0 | 45.9 | 0 | 0 | 0 | 2927.4
2019-03-06 01:00 | 1:00 | 2795.8 | 793.1 | 1725.4 | 134.6 | 0.7 | 96.1 | 0 | 0 | 45.9 | 0 | 0 | 0 | 2795.8
2019-03-06 02:00 | 2:00 | 2752.2 | 793.1 | 1680.806 | 134.6 | 0.7 | 96.1 | 0 | 0 | 68.8 | 0 | -21.906 | 0 | 2752.2
2019-03-06 03:00 | 3:00 | 2742.2 | 793.1 | 1681.212 | 134.6 | 0.7 | 96.1 | 0 | 0 | 80.3 | 0 | -43.812 | 0 | 2742.2
2019-03-06 04:00 | 4:00 | 2782.9 | 793.1 | 1688.506 | 134.6 | 0.7 | 96.1 | 0 | 0 | 91.8 | 0 | -21.906 | 0 | 2782.9
2019-03-06 05:00 | 5:00 | 2933.3 | 793.1 | 1794.1 | 134.6 | 0.7 | 96.1 | 0 | 0 | 114.7 | 0 | 0 | 0 | 2933.3
2019-03-06 06:00 | 6:00 | 3269.7 | 793.1 | 2095.1 | 159.3 | 0.7 | 96.1 | 10.7 | 0 | 114.7 | 0 | 0 | 0 | 3269.7
2019-03-06 07:00 | 7:00 | 3595.2 | 793.1 | 2298.1 | 159.3 | 0.7 | 96.1 | 133.2 | 0 | 114.7 | 0 | 0 | 0 | 3595.2
2019-03-06 08:00 | 8:00 | 3941.3 | 793.1 | 2416.682 | 125.1 | 0.7 | 96.1 | 329.8 | 0 | 114.7 | 0 | 65.118 | 0 | 3941.3
2019-03-06 09:00 | 9:00 | 4121.1 | 793.1 | 2410.223 | 125.1 | 0.7 | 96.1 | 472 | 0 | 126.2 | 0 | 97.677 | 0 | 4121.1
2019-03-06 10:00 | 10:00 | 4061 | 793.1 | 2300.6 | 125.1 | 0.7 | 96.1 | 630.7 | 0 | 114.7 | 0 | 0 | 0 | 4061
2019-03-06 11:00 | 11:00 | 3989.7 | 793.1 | 2130.2 | 125.1 | 0.7 | 96.1 | 729.8 | 0 | 114.7 | 0 | 0 | 0 | 3989.7
2019-03-06 12:00 | 12:00 | 3744.5 | 793.1 | 1917 | 125.1 | 0.7 | 96.1 | 720.7 | 0 | 91.8 | 0 | 0 | 0 | 3744.5
2019-03-06 13:00 | 13:00 | 3843.2 | 793.1 | 2035.6 | 125.1 | 0.7 | 96.1 | 712.3 | 0 | 80.3 | 0 | 0 | 0 | 3843.2
2019-03-06 14:00 | 14:00 | 3821.1 | 793.1 | 2239.1 | 125.1 | 0.7 | 96.1 | 498.2 | 0 | 68.8 | 0 | 0 | 0 | 3821.1
2019-03-06 15:00 | 15:00 | 3745.7 | 793.1 | 2444.1 | 125.1 | 0.7 | 96.1 | 217.8 | 0 | 68.8 | 0 | 0 | 0 | 3745.7
2019-03-06 16:00 | 16:00 | 3738.4 | 793.1 | 2591.4 | 159.3 | 0.7 | 96.1 | 40.4 | 0 | 57.4 | 0 | 0 | 0 | 3738.4
2019-03-06 17:00 | 17:00 | 3879.3 | 793.1 | 2639.829 | 226.5 | 0.7 | 96.1 | 1.2 | 0 | 45.9 | 0 | 75.971 | 0 | 3879.3
2019-03-06 18:00 | 18:00 | 3936.2 | 793.1 | 2643.664 | 226.5 | 0.7 | 96.1 | 0 | 0 | 45.9 | 0 | 130.236 | 0 | 3936.2
2019-03-06 19:00 | 19:00 | 3832.4 | 793.1 | 2638.188 | 226.5 | 0.7 | 96.1 | 0 | 0 | 34.4 | 0 | 43.412 | 0 | 3832.4
2019-03-06 20:00 | 20:00 | 3706.2 | 793.1 | 2566.9 | 226.5 | 0.7 | 96.1 | 0 | 0 | 22.9 | 0 | 0 | 0 | 3706.2
2019-03-06 21:00 | 21:00 | 3540.5 | 793.1 | 2401.2 | 226.5 | 0.7 | 96.1 | 0 | 0 | 22.9 | 0 | 0 | 0 | 3540.5
2019-03-06 22:00 | 22:00 | 3361.2 | 793.1 | 2222.3 | 226.1 | 0.7 | 96.1 | 0 | 0 | 22.9 | 0 | 0 | 0 | 3361.2
2019-03-06 23:00 | 23:00 | 3116 | 793.1 | 2034.4 | 168.8 | 0.7 | 96.1 | 0 | 0 | 22.9 | 0 | 0 | 0 | 3116
2019-03-07 | 0:00 | 2881.6 | 793.1 | 1824.7 | 144.1 | 0.7 | 96.1 | 0 | 0 | 22.9 | 0 | 0 | 0 | 2881.6
2019-03-07 01:00 | 1:00 | 2768.8 | 793.1 | 1721.4 | 134.6 | 0.7 | 96.1 | 0 | 0 | 22.9 | 0 | 0 | 0 | 2768.8
2019-03-07 02:00 | 2:00 | 2734.4 | 793.1 | 1687 | 134.6 | 0.7 | 96.1 | 0 | 0 | 22.9 | 0 | 0 | 0 | 2734.4
2019-03-07 03:00 | 3:00 | 2730.2 | 793.1 | 1671.3 | 134.6 | 0.7 | 96.1 | 0 | 0 | 34.4 | 0 | 0 | 0 | 2730.2
2019-03-07 04:00 | 4:00 | 2767.2 | 793.1 | 1696.8 | 134.6 | 0.7 | 96.1 | 0 | 0 | 45.9 | 0 | 0 | 0 | 2767.2
2019-03-07 05:00 | 5:00 | 2897.1 | 793.1 | 1792.3 | 134.6 | 0.7 | 96.1 | 0 | 0 | 80.3 | 0 | 0 | 0 | 2897.1
2019-03-07 06:00 | 6:00 | 3238.8 | 793.1 | 2065.3 | 159.3 | 0.7 | 96.1 | 9.6 | 0 | 114.7 | 0 | 0 | 0 | 3238.8
2019-03-07 07:00 | 7:00 | 3625.8 | 793.1 | 2319 | 159.3 | 0.7 | 96.1 | 119.9 | 0 | 137.7 | 0 | 0 | 0 | 3625.8
2019-03-07 08:00 | 8:00 | 4017.3 | 793.1 | 2596.547 | 125.1 | 0.7 | 96.1 | 245.8 | 0 | 149.1 | 0 | 10.853 | 0 | 4017.3
2019-03-07 09:00 | 9:00 | 4205.7 | 793.1 | 2601.87 | 125.1 | 0.7 | 96.1 | 308.2 | 0 | 172.1 | 0 | 108.53 | 0 | 4205.7
2019-03-07 10:00 | 10:00 | 4161.2 | 793.1 | 2518.488 | 125.1 | 0.7 | 96.1 | 400.7 | 0 | 183.6 | 0 | 43.412 | 0 | 4161.2
2019-03-07 11:00 | 11:00 | 4057.6 | 793.1 | 2431.5 | 125.1 | 0.7 | 96.1 | 427.5 | 0 | 183.6 | 0 | 0 | 0 | 4057.6
2019-03-07 12:00 | 12:00 | 3800.7 | 793.1 | 2202.4 | 125.1 | 0.7 | 96.1 | 399.7 | 0 | 183.6 | 0 | 0 | 0 | 3800.7
2019-03-07 13:00 | 13:00 | 3964.8 | 793.1 | 2436.1 | 125.1 | 0.7 | 96.1 | 341.6 | 0 | 172.1 | 0 | 0 | 0 | 3964.8
2019-03-07 14:00 | 14:00 | 3985.2 | 793.1 | 2573.282 | 125.1 | 0.7 | 96.1 | 182.7 | 0 | 149.1 | 0 | 65.118 | 0 | 3985.2
2019-03-07 15:00 | 15:00 | 4035.4 | 793.1 | 2602.311 | 125.1 | 0.7 | 96.1 | 127.9 | 0 | 149.1 | 0 | 141.089 | 0 | 4035.4
2019-03-07 16:00 | 16:00 | 4126.2 | 793.1 | 2619.375 | 159.3 | 0.7 | 96.1 | 37.2 | 0 | 149.1 | 0 | 271.325 | 0 | 4126.2
2019-03-07 17:00 | 17:00 | 4207 | 793.1 | 2613.663 | 226.5 | 0.7 | 96.1 | 1.6 | 0 | 160.6 | 0 | 314.737 | 0 | 4207
2019-03-07 18:00 | 18:00 | 4220.6 | 793.1 | 2616.716 | 226.5 | 0.7 | 96.1 | 0 | 0 | 183.6 | 0 | 303.884 | 0 | 4220.6
2019-03-07 19:00 | 19:00 | 4117.7 | 793.1 | 2621.152 | 226.5 | 0.7 | 96.1 | 0 | 0 | 206.5 | 0 | 173.648 | 0 | 4117.7
2019-03-07 20:00 | 20:00 | 3985.4 | 793.1 | 2596.088 | 226.5 | 0.7 | 96.1 | 0 | 0 | 229.5 | 0 | 43.412 | 0 | 3985.4
2019-03-07 21:00 | 21:00 | 3816.4 | 793.1 | 2436.1 | 226.5 | 0.7 | 96.1 | 0 | 0 | 263.9 | 0 | 0 | 0 | 3816.4
2019-03-07 22:00 | 22:00 | 3616.8 | 793.1 | 2236.9 | 226.1 | 0.7 | 96.1 | 0 | 0 | 263.9 | 0 | 0 | 0 | 3616.8
2019-03-07 23:00 | 23:00 | 3372.9 | 793.1 | 2061.8 | 168.8 | 0.7 | 96.1 | 0 | 0 | 252.4 | 0 | 0 | 0 | 3372.9
2019-03-08 | 0:00 | 3123.6 | 793.1 | 1860.1 | 144.1 | 0.7 | 96.1 | 0 | 0 | 229.5 | 0 | 0 | 0 | 3123.6
2019-03-08 01:00 | 1:00 | 2989.9 | 793.1 | 1735.9 | 134.6 | 0.7 | 96.1 | 0 | 0 | 229.5 | 0 | 0 | 0 | 2989.9
2019-03-08 02:00 | 2:00 | 2943.4 | 793.1 | 1699.906 | 134.6 | 0.7 | 96.1 | 0 | 0 | 240.9 | 0 | -21.906 | 0 | 2943.4
2019-03-08 03:00 | 3:00 | 2925 | 793.1 | 1691.365 | 134.6 | 0.7 | 96.1 | 0 | 0 | 263.9 | 0 | -54.765 | 0 | 2925
2019-03-08 04:00 | 4:00 | 2964 | 793.1 | 1729.371 | 134.6 | 0.7 | 96.1 | 0 | 0 | 286.8 | 0 | -76.671 | 0 | 2964
2019-03-08 05:00 | 5:00 | 3159.9 | 793.1 | 1860.1 | 134.6 | 0.7 | 96.1 | 0 | 0 | 275.3 | 0 | 0 | 0 | 3159.9
2019-03-08 06:00 | 6:00 | 3532.8 | 793.1 | 2060.711 | 159.3 | 0.7 | 96.1 | 29.4 | 0 | 252.4 | 0 | 141.089 | 0 | 3532.8
2019-03-08 07:00 | 7:00 | 3720.6 | 793.1 | 2065.6 | 159.3 | 0.7 | 96.1 | 341.9 | 0 | 263.9 | 0 | 0 | 0 | 3720.6
2019-03-08 08:00 | 8:00 | 3882.5 | 793.1 | 1877.853 | 125.1 | 0.7 | 96.1 | 759.7 | 0 | 240.9 | 0 | -10.953 | 0 | 3882.5
2019-03-08 09:00 | 9:00 | 4008.4 | 793.1 | 1897.419 | 125.1 | 0.7 | 96.1 | 1095.5 | 0 | 252.4 | 0 | -251.919 | 0 | 4008.4
2019-03-08 10:00 | 10:00 | 3977.6 | 793.1 | 1763.843 | 125.1 | 0.7 | 96.1 | 1285.9 | 0 | 252.4 | 0 | -339.543 | 0 | 3977.6
2019-03-08 11:00 | 11:00 | 3906 | 793.1 | 1747.373 | 125.1 | 0.7 | 96.1 | 1340.3 | 0 | 252.4 | 0 | -449.073 | 0 | 3906
2019-03-08 12:00 | 12:00 | 3663.6 | 793.1 | 1669.256 | 125.1 | 0.7 | 96.1 | 1296.5 | 0 | 252.4 | 0 | -569.556 | 0 | 3663.6
2019-03-08 13:00 | 13:00 | 3729.5 | 793.1 | 1658.473 | 125.1 | 0.7 | 96.1 | 1241.2 | 0 | 263.9 | 0 | -449.073 | 0 | 3729.5
2019-03-08 14:00 | 14:00 | 3678.2 | 793.1 | 1666.784 | 125.1 | 0.7 | 96.1 | 1039.2 | 0 | 263.9 | 0 | -306.684 | 0 | 3678.2
2019-03-08 15:00 | 15:00 | 3667.4 | 793.1 | 1831.342 | 125.1 | 0.7 | 96.1 | 710.5 | 0 | 263.9 | 0 | -153.342 | 0 | 3667.4
2019-03-08 16:00 | 16:00 | 3774.3 | 793.1 | 2189.2 | 159.3 | 0.7 | 96.1 | 283.5 | 0 | 252.4 | 0 | 0 | 0 | 3774.3
2019-03-08 17:00 | 17:00 | 3919 | 793.1 | 2430.423 | 226.5 | 0.7 | 96.1 | 10.6 | 0 | 263.9 | 0 | 97.677 | 0 | 3919
2019-03-08 18:00 | 18:00 | 4116.7 | 793.1 | 2553.193 | 226.5 | 0.7 | 96.1 | 0 | 0 | 240.9 | 0 | 206.207 | 0 | 4116.7
2019-03-08 19:00 | 19:00 | 4066.8 | 793.1 | 2547.252 | 226.5 | 0.7 | 96.1 | 0 | 0 | 229.5 | 0 | 173.648 | 0 | 4066.8
2019-03-08 20:00 | 20:00 | 3977.4 | 793.1 | 2500.07 | 226.5 | 0.7 | 96.1 | 0 | 0 | 252.4 | 0 | 108.53 | 0 | 3977.4
2019-03-08 21:00 | 21:00 | 3846.4 | 793.1 | 2369.07 | 226.5 | 0.7 | 96.1 | 0 | 0 | 252.4 | 0 | 108.53 | 0 | 3846.4
2019-03-08 22:00 | 22:00 | 3685.9 | 793.1 | 2188.458 | 226.1 | 0.7 | 96.1 | 0 | 0 | 229.5 | 0 | 151.942 | 0 | 3685.9
2019-03-08 23:00 | 23:00 | 3471.6 | 793.1 | 2032.105 | 168.8 | 0.7 | 96.1 | 0 | 0 | 218 | 0 | 162.795 | 0 | 3471.6
2019-03-09 | 0:00 | 3225.9 | 793.1 | 1659.163 | 144.1 | 0.7 | 96.1 | 0 | 0 | 218 | 0 | 314.737 | 0 | 3225.9
2019-03-09 01:00 | 1:00 | 3100.9 | 793.1 | 1652.193 | 134.6 | 0.7 | 96.1 | 0 | 0 | 218 | 0 | 206.207 | 0 | 3100.9
2019-03-09 02:00 | 2:00 | 3025.3 | 793.1 | 1653.858 | 134.6 | 0.7 | 96.1 | 0 | 0 | 195 | 0 | 151.942 | 0 | 3025.3
2019-03-09 03:00 | 3:00 | 2988.7 | 793.1 | 1651.011 | 134.6 | 0.7 | 96.1 | 0 | 0 | 172.1 | 0 | 141.089 | 0 | 2988.7
2019-03-09 04:00 | 4:00 | 2983.3 | 793.1 | 1656.464 | 134.6 | 0.7 | 96.1 | 0 | 0 | 172.1 | 0 | 130.236 | 0 | 2983.3
2019-03-09 05:00 | 5:00 | 3057.3 | 793.1 | 1656.334 | 134.6 | 0.7 | 96.1 | 0 | 0 | 137.7 | 0 | 238.766 | 0 | 3057.3
2019-03-09 06:00 | 6:00 | 3231.2 | 793.1 | 1763.428 | 159.3 | 0.7 | 96.1 | 31.9 | 0 | 126.2 | 0 | 260.472 | 0 | 3231.2
2019-03-09 07:00 | 7:00 | 3359.6 | 793.1 | 1759.049 | 159.3 | 0.7 | 96.1 | 357 | 0 | 91.8 | 0 | 102.551 | 0 | 3359.6
2019-03-09 08:00 | 8:00 | 3453.5 | 793.1 | 1719.883 | 125.1 | 0.7 | 96.1 | 781.7 | 0 | 57.4 | 0 | -120.483 | 0 | 3453.5
2019-03-09 09:00 | 9:00 | 3479.5 | 793.1 | 1638.249 | 125.1 | 0.7 | 96.1 | 1130.3 | 0 | 57.4 | 0 | -361.449 | 0 | 3479.5
2019-03-09 10:00 | 10:00 | 3389.7 | 793.1 | 1637.833 | 125.1 | 0.7 | 96.1 | 1347.6 | 0 | 57.4 | 0 | -668.133 | 0 | 3389.7
2019-03-09 11:00 | 11:00 | 3301.6 | 793.1 | 1629.487 | 125.1 | 0.7 | 96.1 | 1442.1 | 0 | 80.3 | 0 | -865.287 | 0 | 3301.6
2019-03-09 12:00 | 12:00 | 3156.9 | 793.1 | 1567.258 | 125.1 | 0.7 | 96.1 | 1413.3 | 0 | 103.3 | 0 | -941.958 | 0 | 3156.9
2019-03-09 13:00 | 13:00 | 3123.8 | 793.1 | 1573.699 | 125.1 | 0.7 | 96.1 | 1306.5 | 0 | 137.7 | 0 | -909.099 | 0 | 3123.8
2019-03-09 14:00 | 14:00 | 3057.5 | 793.1 | 1525.098 | 125.1 | 0.7 | 96.1 | 1068.2 | 0 | 172.1 | 0 | -722.898 | 0 | 3057.5
2019-03-09 15:00 | 15:00 | 3050.1 | 793.1 | 1533.967 | 125.1 | 0.7 | 96.1 | 721.8 | 0 | 206.5 | 0 | -427.167 | 0 | 3050.1
2019-03-09 16:00 | 16:00 | 3130.5 | 793.1 | 1676.43 | 159.3 | 0.7 | 96.1 | 284.9 | 0 | 229.5 | 0 | -109.53 | 0 | 3130.5
2019-03-09 17:00 | 17:00 | 3297.7 | 793.1 | 1735.293 | 226.5 | 0.7 | 96.1 | 10.3 | 0 | 229.5 | 0 | 206.207 | 0 | 3297.7
2019-03-09 18:00 | 18:00 | 3526.7 | 793.1 | 1735.28 | 226.5 | 0.7 | 96.1 | 0 | 0 | 240.9 | 0 | 434.12 | 0 | 3526.7
2019-03-09 19:00 | 19:00 | 3507.3 | 793.1 | 1737.586 | 226.5 | 0.7 | 96.1 | 0 | 0 | 240.9 | 0 | 412.414 | 0 | 3507.3
2019-03-09 20:00 | 20:00 | 3442 | 793.1 | 1736.757 | 226.5 | 0.7 | 96.1 | 0 | 0 | 252.4 | 0 | 336.443 | 0 | 3442
2019-03-09 21:00 | 21:00 | 3301.6 | 793.1 | 1736.799 | 226.5 | 0.7 | 96.1 | 0 | 0 | 263.9 | 0 | 184.501 | 0 | 3301.6
2019-03-09 22:00 | 22:00 | 3129.3 | 793.1 | 1749.4 | 226.1 | 0.7 | 96.1 | 0 | 0 | 263.9 | 0 | 0 | 0 | 3129.3
2019-03-09 23:00 | 23:00 | 2946.9 | 793.1 | 1690.018 | 168.8 | 0.7 | 96.1 | 0 | 0 | 263.9 | 0 | -65.718 | 0 | 2946.9
2019-03-10 | 0:00 | 2742.5 | 793.1 | 1588.53 | 144.1 | 0.7 | 96.1 | 0 | 0 | 229.5 | 0 | -109.53 | 0 | 2742.5
2019-03-10 01:00 | 1:00 | 2627 | 793.1 | 1581.654 | 134.6 | 0.7 | 96.1 | 0 | 0 | 218 | 0 | -197.154 | 0 | 2627
2019-03-10 02:00 | 2:00 | 2598.1 | 793.1 | 1541.801 | 134.6 | 0.7 | 96.1 | 0 | 0 | 218 | 0 | -186.201 | 0 | 2598.1
2019-03-10 03:00 | 3:00 | 2587.1 | 793.1 | 1541.207 | 134.6 | 0.7 | 96.1 | 0 | 0 | 229.5 | 0 | -208.107 | 0 | 2587.1
2019-03-10 04:00 | 4:00 | 2583.4 | 793.1 | 1538.054 | 134.6 | 0.7 | 96.1 | 0 | 0 | 218 | 0 | -197.154 | 0 | 2583.4
2019-03-10 05:00 | 5:00 | 2623.4 | 793.1 | 1546.289 | 134.6 | 0.7 | 96.1 | 0 | 0 | 195 | 0 | -142.389 | 0 | 2623.4
2019-03-10 06:00 | 6:00 | 2681.3 | 793.1 | 1541.983 | 159.3 | 0.7 | 96.1 | 27 | 0 | 183.6 | 0 | -120.483 | 0 | 2681.3
2019-03-10 07:00 | 7:00 | 2752.4 | 793.1 | 1543.69 | 159.3 | 0.7 | 96.1 | 339 | 0 | 149.1 | 0 | -328.59 | 0 | 2752.4
2019-03-10 08:00 | 8:00 | 2847 | 793.1 | 1532.662 | 125.1 | 0.7 | 96.1 | 776.1 | 0 | 114.7 | 0 | -591.462 | 0 | 2847
2019-03-10 09:00 | 9:00 | 2964.8 | 793.1 | 1527.204 | 125.1 | 0.7 | 96.1 | 1064.1 | 0 | 103.3 | 0 | -744.804 | 0 | 2964.8
2019-03-10 10:00 | 10:00 | 3018.1 | 793.1 | 1528.763 | 125.1 | 0.7 | 96.1 | 1160.2 | 0 | 91.8 | 0 | -777.663 | 0 | 3018.1
2019-03-10 11:00 | 11:00 | 3027.9 | 793.1 | 1537.433 | 125.1 | 0.7 | 96.1 | 1063.3 | 0 | 80.3 | 0 | -668.133 | 0 | 3027.9
2019-03-10 12:00 | 12:00 | 2983.7 | 793.1 | 1537.485 | 125.1 | 0.7 | 96.1 | 855.3 | 0 | 68.8 | 0 | -492.885 | 0 | 2983.7
2019-03-10 13:00 | 13:00 | 2956.9 | 793.1 | 1559.378 | 125.1 | 0.7 | 96.1 | 621.4 | 0 | 45.9 | 0 | -284.778 | 0 | 2956.9
2019-03-10 14:00 | 14:00 | 2885.5 | 793.1 | 1546.312 | 125.1 | 0.7 | 96.1 | 333.6 | 0 | 34.4 | 0 | -43.812 | 0 | 2885.5
2019-03-10 15:00 | 15:00 | 2871.3 | 793.1 | 1711.3 | 125.1 | 0.7 | 96.1 | 110.6 | 0 | 34.4 | 0 | 0 | 0 | 2871.3
2019-03-10 16:00 | 16:00 | 2988.1 | 793.1 | 1640.734 | 159.3 | 0.7 | 96.1 | 13.5 | 0 | 45.9 | 0 | 238.766 | 0 | 2988.1
2019-03-10 17:00 | 17:00 | 3243 | 793.1 | 1644.433 | 226.5 | 0.7 | 96.1 | 1.5 | 0 | 57.4 | 0 | 423.267 | 0 | 3243
2019-03-10 18:00 | 18:00 | 3376 | 793.1 | 1615.591 | 226.5 | 0.7 | 96.1 | 0 | 0 | 68.8 | 0 | 575.209 | 0 | 3376
2019-03-10 19:00 | 19:00 | 3352 | 793.1 | 1611.356 | 226.5 | 0.7 | 96.1 | 0 | 0 | 103.3 | 0 | 520.944 | 0 | 3352
2019-03-10 20:00 | 20:00 | 3274.6 | 793.1 | 1620.233 | 226.5 | 0.7 | 96.1 | 0 | 0 | 114.7 | 0 | 423.267 | 0 | 3274.6
2019-03-10 21:00 | 21:00 | 3139.5 | 793.1 | 1657.487 | 226.5 | 0.7 | 96.1 | 0 | 0 | 137.7 | 0 | 227.913 | 0 | 3139.5
2019-03-10 22:00 | 22:00 | 2963.7 | 793.1 | 1675.6 | 226.1 | 0.7 | 96.1 | 0 | 0 | 172.1 | 0 | 0 | 0 | 2963.7
2019-03-10 23:00 | 23:00 | 2777.6 | 793.1 | 1578.665 | 168.8 | 0.7 | 96.1 | 0 | 0 | 195 | 0 | -54.765 | 0 | 2777.6
2019-03-11 | 0:00 | 2587.3 | 793.1 | 1564.766 | 144.1 | 0.7 | 96.1 | 0 | 0 | 229.5 | 0 | -240.966 | 0 | 2587.3
2019-03-11 01:00 | 1:00 | 2505.8 | 793.1 | 1558.037 | 134.6 | 0.7 | 96.1 | 0 | 0 | 240.9 | 0 | -317.637 | 0 | 2505.8
2019-03-11 02:00 | 2:00 | 2505.2 | 793.1 | 1556.343 | 134.6 | 0.7 | 96.1 | 0 | 0 | 263.9 | 0 | -339.543 | 0 | 2505.2
2019-03-11 03:00 | 3:00 | 2515.1 | 793.1 | 1564.702 | 134.6 | 0.7 | 96.1 | 0 | 0 | 298.3 | 0 | -372.402 | 0 | 2515.1
2019-03-11 04:00 | 4:00 | 2560.2 | 793.1 | 1555.584 | 134.6 | 0.7 | 96.1 | 0 | 0 | 286.8 | 0 | -306.684 | 0 | 2560.2
2019-03-11 05:00 | 5:00 | 2716.5 | 793.1 | 1558.542 | 134.6 | 0.7 | 96.1 | 0 | 0 | 286.8 | 0 | -153.342 | 0 | 2716.5
2019-03-11 06:00 | 6:00 | 3053.1 | 793.1 | 1718 | 159.3 | 0.7 | 96.1 | 10.6 | 0 | 275.3 | 0 | 0 | 0 | 3053.1
2019-03-11 07:00 | 7:00 | 3423.3 | 793.1 | 1671.404 | 159.3 | 0.7 | 96.1 | 91.5 | 0 | 263.9 | 0 | 347.296 | 0 | 3423.3
2019-03-11 08:00 | 8:00 | 3774.7 | 793.1 | 1696.291 | 125.1 | 0.7 | 96.1 | 235.8 | 0 | 252.4 | 0 | 575.209 | 0 | 3774.7
2019-03-11 09:00 | 9:00 | 3923.4 | 793.1 | 1701.697 | 125.1 | 0.7 | 96.1 | 400.8 | 0 | 252.4 | 0 | 553.503 | 0 | 3923.4
2019-03-11 10:00 | 10:00 | 3860.3 | 793.1 | 1689.828 | 125.1 | 0.7 | 96.1 | 654.1 | 0 | 240.9 | 0 | 260.472 | 0 | 3860.3
2019-03-11 11:00 | 11:00 | 3822.2 | 793.1 | 1662.64 | 125.1 | 0.7 | 96.1 | 709.5 | 0 | 218 | 0 | 217.06 | 0 | 3822.2
2019-03-11 12:00 | 12:00 | 3565.1 | 793.1 | 1706.811 | 125.1 | 0.7 | 96.1 | 518.6 | 0 | 183.6 | 0 | 141.089 | 0 | 3565.1
2019-03-11 13:00 | 13:00 | 3590.5 | 793.1 | 1715.87 | 125.1 | 0.7 | 96.1 | 510.2 | 0 | 240.9 | 0 | 108.53 | 0 | 3590.5
2019-03-11 14:00 | 14:00 | 3498.9 | 793.1 | 1719.595 | 125.1 | 0.7 | 96.1 | 630.3 | 0 | 298.3 | 0 | -164.295 | 0 | 3498.9
2019-03-11 15:00 | 15:00 | 3467.3 | 793.1 | 1679.789 | 125.1 | 0.7 | 96.1 | 570.7 | 0 | 344.2 | 0 | -142.389 | 0 | 3467.3
2019-03-11 16:00 | 16:00 | 3523.7 | 793.1 | 1786.729 | 159.3 | 0.7 | 96.1 | 256.2 | 0 | 355.6 | 0 | 75.971 | 0 | 3523.7
2019-03-11 17:00 | 17:00 | 3591.9 | 793.1 | 1781.51 | 226.5 | 0.7 | 96.1 | 12.8 | 0 | 355.6 | 0 | 325.59 | 0 | 3591.9
2019-03-11 18:00 | 18:00 | 3728 | 793.1 | 1789.321 | 226.5 | 0.7 | 96.1 | 0 | 0 | 355.6 | 0 | 466.679 | 0 | 3728
2019-03-11 19:00 | 19:00 | 3652.3 | 793.1 | 1788.945 | 226.5 | 0.7 | 96.1 | 0 | 0 | 367.1 | 0 | 379.855 | 0 | 3652.3
2019-03-11 20:00 | 20:00 | 3543.1 | 793.1 | 1800.9104 | 226.5 | 0.7 | 96.1 | 0 | 0 | 355.6 | 0 | 270.1896 | 0 | 3543.1
2019-03-11 21:00 | 21:00 | 3398.4 | 793.1 | 1807.564 | 226.5 | 0.7 | 96.1 | 0 | 0 | 344.2 | 0 | 130.236 | 0 | 3398.4
2019-03-11 22:00 | 22:00 | 3243.7 | 793.1 | 1772.1 | 226.1 | 0.7 | 96.1 | 0 | 0 | 355.6 | 0 | 0 | 0 | 3243.7
2019-03-11 23:00 | 23:00 | 3028.1 | 793.1 | 1657.612 | 168.8 | 0.7 | 96.1 | 0 | 0 | 355.6 | 0 | -43.812 | 0 | 3028.1
2019-03-12 | 0:00 | 2817.4 | 793.1 | 1567.007 | 144.1 | 0.7 | 96.1 | 0 | 0 | 424.5 | 0 | -208.107 | 0 | 2817.4
2019-03-12 01:00 | 1:00 | 2712.5 | 793.1 | 1570.184 | 134.6 | 0.7 | 96.1 | 0 | 0 | 424.5 | 0 | -306.684 | 0 | 2712.5
2019-03-12 02:00 | 2:00 | 2698 | 793.1 | 1589.09 | 134.6 | 0.7 | 96.1 | 0 | 0 | 413 | 0 | -328.59 | 0 | 2698
2019-03-12 03:00 | 3:00 | 2706.5 | 793.1 | 1586.637 | 134.6 | 0.7 | 96.1 | 0 | 0 | 413 | 0 | -317.637 | 0 | 2706.5
2019-03-12 04:00 | 4:00 | 2760.9 | 793.1 | 1586.819 | 134.6 | 0.7 | 96.1 | 0 | 0 | 401.5 | 0 | -251.919 | 0 | 2760.9
2019-03-12 05:00 | 5:00 | 2919.5 | 793.1 | 1647.836 | 134.6 | 0.7 | 96.1 | 0 | 0 | 378.6 | 0 | -131.436 | 0 | 2919.5
2019-03-12 06:00 | 6:00 | 3197.3 | 793.1 | 1740.006 | 159.3 | 0.7 | 96.1 | 39.9 | 0 | 390.1 | 0 | -21.906 | 0 | 3197.3
2019-03-12 07:00 | 7:00 | 3377.7 | 793.1 | 1747.495 | 159.3 | 0.7 | 96.1 | 366.7 | 0 | 378.6 | 0 | -164.295 | 0 | 3377.7
2019-03-12 08:00 | 8:00 | 3561.3 | 793.1 | 1657.166 | 125.1 | 0.7 | 96.1 | 774.5 | 0 | 355.6 | 0 | -240.966 | 0 | 3561.3
2019-03-12 09:00 | 9:00 | 3631 | 793.1 | 1635.726 | 125.1 | 0.7 | 96.1 | 1119.1 | 0 | 321.2 | 0 | -460.026 | 0 | 3631
2019-03-12 10:00 | 10:00 | 3578.2 | 793.1 | 1626.292 | 125.1 | 0.7 | 96.1 | 1339.6 | 0 | 298.3 | 0 | -700.992 | 0 | 3578.2
2019-03-12 11:00 | 11:00 | 3536.6 | 793.1 | 1626.675 | 125.1 | 0.7 | 96.1 | 1429.6 | 0 | 286.8 | 0 | -821.475 | 0 | 3536.6
2019-03-12 12:00 | 12:00 | 3352.6 | 793.1 | 1614.111 | 125.1 | 0.7 | 96.1 | 1401.1 | 0 | 275.3 | 0 | -952.911 | 0 | 3352.6
2019-03-12 13:00 | 13:00 | 3450.3 | 793.1 | 1603.992 | 125.1 | 0.7 | 96.1 | 1268.4 | 0 | 263.9 | 0 | -700.992 | 0 | 3450.3
2019-03-12 14:00 | 14:00 | 3443.3 | 793.1 | 1606.726 | 125.1 | 0.7 | 96.1 | 1017.7 | 0 | 263.9 | 0 | -460.026 | 0 | 3443.3
2019-03-12 15:00 | 15:00 | 3417.6 | 793.1 | 1611.977 | 125.1 | 0.7 | 96.1 | 671.2 | 0 | 218 | 0 | -98.577 | 0 | 3417.6
2019-03-12 16:00 | 16:00 | 3467.1 | 793.1 | 1682.722 | 159.3 | 0.7 | 96.1 | 269.4 | 0 | 183.6 | 0 | 282.178 | 0 | 3467.1
2019-03-12 17:00 | 17:00 | 3523.6 | 793.1 | 1712.862 | 226.5 | 0.7 | 96.1 | 11.5 | 0 | 183.6 | 0 | 499.238 | 0 | 3523.6
2019-03-12 18:00 | 18:00 | 3661.7 | 793.1 | 1710.52 | 226.5 | 0.7 | 96.1 | 0 | 0 | 183.6 | 0 | 651.18 | 0 | 3661.7
2019-03-12 19:00 | 19:00 | 3586.9 | 793.1 | 1743.056 | 226.5 | 0.7 | 96.1 | 0 | 0 | 206.5 | 0 | 520.944 | 0 | 3586.9
2019-03-12 20:00 | 20:00 | 3487.5 | 793.1 | 1741.333 | 226.5 | 0.7 | 96.1 | 0 | 0 | 206.5 | 0 | 423.267 | 0 | 3487.5
2019-03-12 21:00 | 21:00 | 3364.4 | 793.1 | 1736.322 | 226.5 | 0.7 | 96.1 | 0 | 0 | 229.5 | 0 | 282.178 | 0 | 3364.4
2019-03-12 22:00 | 22:00 | 3213.1 | 793.1 | 1703.611 | 226.1 | 0.7 | 96.1 | 0 | 0 | 252.4 | 0 | 141.089 | 0 | 3213.1
2019-03-12 23:00 | 23:00 | 3003.8 | 793.1 | 1704.2 | 168.8 | 0.7 | 96.1 | 0 | 0 | 240.9 | 0 | 0 | 0 | 3003.8
2019-03-13 | 0:00 | 2782.2 | 793.1 | 1651.777 | 144.1 | 0.7 | 96.1 | 0 | 0 | 195 | 0 | -98.577 | 0 | 2782.2
2019-03-13 01:00 | 1:00 | 2684.3 | 793.1 | 1618.142 | 134.6 | 0.7 | 96.1 | 0 | 0 | 195 | 0 | -153.342 | 0 | 2684.3
2019-03-13 02:00 | 2:00 | 2663.3 | 793.1 | 1608.095 | 134.6 | 0.7 | 96.1 | 0 | 0 | 195 | 0 | -164.295 | 0 | 2663.3
2019-03-13 03:00 | 3:00 | 2665 | 793.1 | 1631.701 | 134.6 | 0.7 | 96.1 | 0 | 0 | 195 | 0 | -186.201 | 0 | 2665
2019-03-13 04:00 | 4:00 | 2722.2 | 793.1 | 1623.183 | 134.6 | 0.7 | 96.1 | 0 | 0 | 195 | 0 | -120.483 | 0 | 2722.2
2019-03-13 05:00 | 5:00 | 2879.2 | 793.1 | 1659.7 | 134.6 | 0.7 | 96.1 | 0 | 0 | 195 | 0 | 0 | 0 | 2879.2
2019-03-13 06:00 | 6:00 | 3126.3 | 793.1 | 1814.6 | 159.3 | 0.7 | 96.1 | 44.5 | 0 | 218 | 0 | 0 | 0 | 3126.3
2019-03-13 07:00 | 7:00 | 3273.4 | 793.1 | 1762.242 | 159.3 | 0.7 | 96.1 | 385.8 | 0 | 229.5 | 0 | -153.342 | 0 | 3273.4
2019-03-13 08:00 | 8:00 | 3440.3 | 793.1 | 1673.084 | 125.1 | 0.7 | 96.1 | 806.5 | 0 | 252.4 | 0 | -306.684 | 0 | 3440.3
2019-03-13 09:00 | 9:00 | 3558.3 | 793.1 | 1613.032 | 125.1 | 0.7 | 96.1 | 1113.9 | 0 | 298.3 | 0 | -481.932 | 0 | 3558.3
2019-03-13 10:00 | 10:00 | 3524.4 | 793.1 | 1612.551 | 125.1 | 0.7 | 96.1 | 1286.5 | 0 | 344.2 | 0 | -733.851 | 0 | 3524.4
2019-03-13 11:00 | 11:00 | 3497.9 | 793.1 | 1606.528 | 125.1 | 0.7 | 96.1 | 1330.2 | 0 | 378.6 | 0 | -832.428 | 0 | 3497.9
2019-03-13 12:00 | 12:00 | 3311.2 | 793.1 | 1582.723 | 125.1 | 0.7 | 96.1 | 1285.7 | 0 | 424.5 | 0 | -996.723 | 0 | 3311.2
2019-03-13 13:00 | 13:00 | 3416 | 793.1 | 1588.569 | 125.1 | 0.7 | 96.1 | 1176 | 0 | 436 | 0 | -799.569 | 0 | 3416
2019-03-13 14:00 | 14:00 | 3406 | 793.1 | 1620.303 | 125.1 | 0.7 | 96.1 | 904.8 | 0 | 424.5 | 0 | -558.603 | 0 | 3406
2019-03-13 15:00 | 15:00 | 3388.9 | 793.1 | 1641.278 | 125.1 | 0.7 | 96.1 | 581.4 | 0 | 436 | 0 | -284.778 | 0 | 3388.9
2019-03-13 16:00 | 16:00 | 3475.5 | 793.1 | 1742.9 | 159.3 | 0.7 | 96.1 | 247.4 | 0 | 436 | 0 | 0 | 0 | 3475.5
2019-03-13 17:00 | 17:00 | 3575.5 | 793.1 | 1802.693 | 226.5 | 0.7 | 96.1 | 14.2 | 0 | 436 | 0 | 206.207 | 0 | 3575.5
2019-03-13 18:00 | 18:00 | 3746.9 | 793.1 | 1804.439 | 226.5 | 0.7 | 96.1 | 0 | 0 | 424.5 | 0 | 401.561 | 0 | 3746.9
2019-03-13 19:00 | 19:00 | 3713.8 | 793.1 | 1792.398 | 226.5 | 0.7 | 96.1 | 0 | 0 | 436 | 0 | 369.002 | 0 | 3713.8
2019-03-13 20:00 | 20:00 | 3648.5 | 793.1 | 1792.863 | 226.5 | 0.7 | 96.1 | 0 | 0 | 424.5 | 0 | 314.737 | 0 | 3648.5
2019-03-13 21:00 | 21:00 | 3537 | 793.1 | 1734.981 | 226.5 | 0.7 | 96.1 | 0 | 0 | 436 | 0 | 249.619 | 0 | 3537
2019-03-13 22:00 | 22:00 | 3393 | 793.1 | 1724.105 | 226.1 | 0.7 | 96.1 | 0 | 0 | 390.1 | 0 | 162.795 | 0 | 3393
2019-03-13 23:00 | 23:00 | 3181.7 | 793.1 | 1755.9 | 168.8 | 0.7 | 96.1 | 0 | 0 | 367.1 | 0 | 0 | 0 | 3181.7
2019-03-14 | 0:00 | 2954.2 | 793.1 | 1674.13 | 144.1 | 0.7 | 96.1 | 0 | 0 | 355.6 | 0 | -109.53 | 0 | 2954.2
2019-03-14 01:00 | 1:00 | 2857.4 | 793.1 | 1630.642 | 134.6 | 0.7 | 96.1 | 0 | 0 | 355.6 | 0 | -153.342 | 0 | 2857.4
2019-03-14 02:00 | 2:00 | 2833.3 | 793.1 | 1628.895 | 134.6 | 0.7 | 96.1 | 0 | 0 | 344.2 | 0 | -164.295 | 0 | 2833.3
2019-03-14 03:00 | 3:00 | 2827.9 | 793.1 | 1634.001 | 134.6 | 0.7 | 96.1 | 0 | 0 | 355.6 | 0 | -186.201 | 0 | 2827.9
2019-03-14 04:00 | 4:00 | 2865.6 | 793.1 | 1638.842 | 134.6 | 0.7 | 96.1 | 0 | 0 | 355.6 | 0 | -153.342 | 0 | 2865.6
2019-03-14 05:00 | 5:00 | 3041.2 | 793.1 | 1714.771 | 134.6 | 0.7 | 96.1 | 0 | 0 | 378.6 | 0 | -76.671 | 0 | 3041.2
2019-03-14 06:00 | 6:00 | 3350.5 | 793.1 | 1798.082 | 159.3 | 0.7 | 96.1 | 48 | 0 | 390.1 | 0 | 65.118 | 0 | 3350.5
2019-03-14 07:00 | 7:00 | 3518.4 | 793.1 | 1745.812 | 159.3 | 0.7 | 96.1 | 388.6 | 0 | 378.6 | 0 | -43.812 | 0 | 3518.4
2019-03-14 08:00 | 8:00 | 3670.3 | 793.1 | 1721.213 | 125.1 | 0.7 | 96.1 | 808.5 | 0 | 355.6 | 0 | -230.013 | 0 | 3670.3
2019-03-14 09:00 | 9:00 | 3784 | 793.1 | 1720.473 | 125.1 | 0.7 | 96.1 | 1153.4 | 0 | 344.2 | 0 | -449.073 | 0 | 3784
2019-03-14 10:00 | 10:00 | 3762.1 | 793.1 | 1690.592 | 125.1 | 0.7 | 96.1 | 1378.9 | 0 | 378.6 | 0 | -700.992 | 0 | 3762.1
2019-03-14 11:00 | 11:00 | 3716 | 793.1 | 1676.01 | 125.1 | 0.7 | 96.1 | 1447.5 | 0 | 344.2 | 0 | -766.71 | 0 | 3716
2019-03-14 12:00 | 12:00 | 3501.6 | 793.1 | 1642.993 | 125.1 | 0.7 | 96.1 | 1398.1 | 0 | 332.7 | 0 | -887.193 | 0 | 3501.6
2019-03-14 13:00 | 13:00 | 3598.9 | 793.1 | 1672.239 | 125.1 | 0.7 | 96.1 | 1269 | 0 | 332.7 | 0 | -690.039 | 0 | 3598.9
2019-03-14 14:00 | 14:00 | 3568 | 793.1 | 1692.091 | 125.1 | 0.7 | 96.1 | 1031.5 | 0 | 344.2 | 0 | -514.791 | 0 | 3568
2019-03-14 15:00 | 15:00 | 3570.8 | 793.1 | 1698.795 | 125.1 | 0.7 | 96.1 | 677.1 | 0 | 344.2 | 0 | -164.295 | 0 | 3570.8
2019-03-14 16:00 | 16:00 | 3662.9 | 793.1 | 1766.275 | 159.3 | 0.7 | 96.1 | 254.9 | 0 | 321.2 | 0 | 271.325 | 0 | 3662.9
2019-03-14 17:00 | 17:00 | 3782.3 | 793.1 | 1768.691 | 226.5 | 0.7 | 96.1 | 12.2 | 0 | 309.8 | 0 | 575.209 | 0 | 3782.3
2019-03-14 18:00 | 18:00 | 3968.3 | 793.1 | 1772.831 | 226.5 | 0.7 | 96.1 | 0 | 0 | 286.8 | 0 | 792.269 | 0 | 3968.3
2019-03-14 19:00 | 19:00 | 3909.2 | 793.1 | 1812.602 | 226.5 | 0.7 | 96.1 | 0 | 0 | 263.9 | 0 | 716.298 | 0 | 3909.2
2019-03-14 20:00 | 20:00 | 3801.4 | 793.1 | 1813.979 | 226.5 | 0.7 | 96.1 | 0 | 0 | 252.4 | 0 | 618.621 | 0 | 3801.4
2019-03-14 21:00 | 21:00 | 3654.4 | 793.1 | 1809.262 | 226.5 | 0.7 | 96.1 | 0 | 0 | 229.5 | 0 | 499.238 | 0 | 3654.4
2019-03-14 22:00 | 22:00 | 3483.4 | 793.1 | 1736.986 | 226.1 | 0.7 | 96.1 | 0 | 0 | 218 | 0 | 412.414 | 0 | 3483.4
2019-03-14 23:00 | 23:00 | 3256.6 | 793.1 | 1732.122 | 168.8 | 0.7 | 96.1 | 0 | 0 | 183.6 | 0 | 282.178 | 0 | 3256.6
2019-03-15 | 0:00 | 3020.1 | 793.1 | 1803.147 | 144.1 | 0.7 | 96.1 | 0 | 0 | 172.1 | 0 | 10.853 | 0 | 3020.1
2019-03-15 01:00 | 1:00 | 2913 | 793.1 | 1716.4 | 134.6 | 0.7 | 96.1 | 0 | 0 | 172.1 | 0 | 0 | 0 | 2913
2019-03-15 02:00 | 2:00 | 2880.3 | 793.1 | 1695.2 | 134.6 | 0.7 | 96.1 | 0 | 0 | 160.6 | 0 | 0 | 0 | 2880.3
2019-03-15 03:00 | 3:00 | 2873.1 | 793.1 | 1710.9 | 134.6 | 0.7 | 96.1 | 0 | 0 | 137.7 | 0 | 0 | 0 | 2873.1
2019-03-15 04:00 | 4:00 | 2908.4 | 793.1 | 1769.747 | 134.6 | 0.7 | 96.1 | 0 | 0 | 103.3 | 0 | 10.853 | 0 | 2908.4
2019-03-15 05:00 | 5:00 | 3087.7 | 793.1 | 1754.987 | 134.6 | 0.7 | 96.1 | 0 | 0 | 80.3 | 0 | 227.913 | 0 | 3087.7
2019-03-15 06:00 | 6:00 | 3409.6 | 793.1 | 1761.321 | 159.3 | 0.7 | 96.1 | 52.1 | 0 | 80.3 | 0 | 466.679 | 0 | 3409.6
2019-03-15 07:00 | 7:00 | 3580.7 | 793.1 | 1833.434 | 159.3 | 0.7 | 96.1 | 401.9 | 0 | 57.4 | 0 | 238.766 | 0 | 3580.7
2019-03-15 08:00 | 8:00 | 3710.3 | 793.1 | 1911.224 | 125.1 | 0.7 | 96.1 | 825.8 | 0 | 45.9 | 0 | -87.624 | 0 | 3710.3
2019-03-15 09:00 | 9:00 | 3796.2 | 793.1 | 1909.99 | 125.1 | 0.7 | 96.1 | 1165.4 | 0 | 34.4 | 0 | -328.59 | 0 | 3796.2
2019-03-15 10:00 | 10:00 | 3733.2 | 793.1 | 1865.256 | 125.1 | 0.7 | 96.1 | 1376.6 | 0 | 45.9 | 0 | -569.556 | 0 | 3733.2
2019-03-15 11:00 | 11:00 | 3683.5 | 793.1 | 1723.097 | 125.1 | 0.7 | 96.1 | 1447.7 | 0 | 34.4 | 0 | -536.697 | 0 | 3683.5
2019-03-15 12:00 | 12:00 | 3479.7 | 793.1 | 1720.639 | 125.1 | 0.7 | 96.1 | 1399.7 | 0 | 34.4 | 0 | -690.039 | 0 | 3479.7
2019-03-15 13:00 | 13:00 | 3584.8 | 793.1 | 1703.526 | 125.1 | 0.7 | 96.1 | 1280.4 | 0 | 45.9 | 0 | -460.026 | 0 | 3584.8
2019-03-15 14:00 | 14:00 | 3573.4 | 793.1 | 1698.76 | 125.1 | 0.7 | 96.1 | 1021.3 | 0 | 57.4 | 0 | -219.06 | 0 | 3573.4
2019-03-15 15:00 | 15:00 | 3568.2 | 793.1 | 1817.7 | 125.1 | 0.7 | 96.1 | 655.2 | 0 | 80.3 | 0 | 0 | 0 | 3568.2
2019-03-15 16:00 | 16:00 | 3644.5 | 793.1 | 1926.351 | 159.3 | 0.7 | 96.1 | 207.5 | 0 | 103.3 | 0 | 358.149 | 0 | 3644.5
2019-03-15 17:00 | 17:00 | 3729.6 | 793.1 | 1929.45 | 226.5 | 0.7 | 96.1 | 3.4 | 0 | 137.7 | 0 | 542.65 | 0 | 3729.6
2019-03-15 18:00 | 18:00 | 3835.1 | 793.1 | 1885.861 | 226.5 | 0.7 | 96.1 | 0 | 0 | 149.1 | 0 | 683.739 | 0 | 3835.1
2019-03-15 19:00 | 19:00 | 3751.2 | 793.1 | 1890.6776 | 226.5 | 0.7 | 96.1 | 0 | 0 | 137.7 | 0 | 606.4224 | 0 | 3751.2
2019-03-15 20:00 | 20:00 | 3626.4 | 793.1 | 1885.209 | 226.5 | 0.7 | 96.1 | 0 | 0 | 114.7 | 0 | 510.091 | 0 | 3626.4
2019-03-15 21:00 | 21:00 | 3480.4 | 793.1 | 1838.08 | 226.5 | 0.7 | 96.1 | 0 | 0 | 91.8 | 0 | 434.12 | 0 | 3480.4
2019-03-15 22:00 | 22:00 | 3333.8 | 793.1 | 1767.851 | 226.1 | 0.7 | 96.1 | 0 | 0 | 91.8 | 0 | 358.149 | 0 | 3333.8
2019-03-15 23:00 | 23:00 | 3123.6 | 793.1 | 1690.922 | 168.8 | 0.7 | 96.1 | 0 | 0 | 91.8 | 0 | 282.178 | 0 | 3123.6
2019-03-16 | 0:00 | 2887.5 | 793.1 | 1751.494 | 144.1 | 0.7 | 96.1 | 0 | 0 | 80.3 | 0 | 21.706 | 0 | 2887.5
2019-03-16 01:00 | 1:00 | 2772.7 | 793.1 | 1679.4 | 134.6 | 0.7 | 96.1 | 0 | 0 | 68.8 | 0 | 0 | 0 | 2772.7
2019-03-16 02:00 | 2:00 | 2743.2 | 793.1 | 1672.8 | 134.6 | 0.7 | 96.1 | 0 | 0 | 45.9 | 0 | 0 | 0 | 2743.2
2019-03-16 03:00 | 3:00 | 2729.1 | 793.1 | 1658.7 | 134.6 | 0.7 | 96.1 | 0 | 0 | 45.9 | 0 | 0 | 0 | 2729.1
2019-03-16 04:00 | 4:00 | 2741.2 | 793.1 | 1682.3 | 134.6 | 0.7 | 96.1 | 0 | 0 | 34.4 | 0 | 0 | 0 | 2741.2
2019-03-16 05:00 | 5:00 | 2799.8 | 793.1 | 1752.4 | 134.6 | 0.7 | 96.1 | 0 | 0 | 22.9 | 0 | 0 | 0 | 2799.8
2019-03-16 06:00 | 6:00 | 2935 | 793.1 | 1781.941 | 159.3 | 0.7 | 96.1 | 36.9 | 0 | 34.4 | 0 | 32.559 | 0 | 2935
2019-03-16 07:00 | 7:00 | 3150.3 | 793.1 | 1815 | 159.3 | 0.7 | 96.1 | 240.2 | 0 | 45.9 | 0 | 0 | 0 | 3150.3
2019-03-16 08:00 | 8:00 | 3384.2 | 793.1 | 1790.7 | 125.1 | 0.7 | 96.1 | 544.1 | 0 | 34.4 | 0 | 0 | 0 | 3384.2
2019-03-16 09:00 | 9:00 | 3430.7 | 793.1 | 1739.266 | 125.1 | 0.7 | 96.1 | 883 | 0 | 34.4 | 0 | -240.966 | 0 | 3430.7
2019-03-16 10:00 | 10:00 | 3395.1 | 793.1 | 1655.926 | 125.1 | 0.7 | 96.1 | 1138.3 | 0 | 45.9 | 0 | -460.026 | 0 | 3395.1
2019-03-16 11:00 | 11:00 | 3417.6 | 793.1 | 1651.473 | 125.1 | 0.7 | 96.1 | 1131.4 | 0 | 68.8 | 0 | -449.073 | 0 | 3417.6
2019-03-16 12:00 | 12:00 | 3300.9 | 793.1 | 1640.955 | 125.1 | 0.7 | 96.1 | 913.6 | 0 | 114.7 | 0 | -383.355 | 0 | 3300.9
2019-03-16 13:00 | 13:00 | 3285.3 | 793.1 | 1648.031 | 125.1 | 0.7 | 96.1 | 745.9 | 0 | 172.1 | 0 | -295.731 | 0 | 3285.3
2019-03-16 14:00 | 14:00 | 3184 | 793.1 | 1658.596 | 125.1 | 0.7 | 96.1 | 631.4 | 0 | 229.5 | 0 | -350.496 | 0 | 3184
2019-03-16 15:00 | 15:00 | 3205.2 | 793.1 | 1665.513 | 125.1 | 0.7 | 96.1 | 456.4 | 0 | 298.3 | 0 | -230.013 | 0 | 3205.2
2019-03-16 16:00 | 16:00 | 3307.2 | 793.1 | 1758.9 | 159.3 | 0.7 | 96.1 | 166.4 | 0 | 332.7 | 0 | 0 | 0 | 3307.2
2019-03-16 17:00 | 17:00 | 3459.7 | 793.1 | 1839.105 | 226.5 | 0.7 | 96.1 | 8.7 | 0 | 332.7 | 0 | 162.795 | 0 | 3459.7
2019-03-16 18:00 | 18:00 | 3628 | 793.1 | 1841.81 | 226.5 | 0.7 | 96.1 | 0 | 0 | 344.2 | 0 | 325.59 | 0 | 3628
2019-03-16 19:00 | 19:00 | 3607.9 | 793.1 | 1790.445 | 226.5 | 0.7 | 96.1 | 0 | 0 | 321.2 | 0 | 379.855 | 0 | 3607.9
2019-03-16 20:00 | 20:00 | 3546.5 | 793.1 | 1825.428 | 226.5 | 0.7 | 96.1 | 0 | 0 | 344.2 | 0 | 260.472 | 0 | 3546.5
2019-03-16 21:00 | 21:00 | 3418.6 | 793.1 | 1817.558 | 226.5 | 0.7 | 96.1 | 0 | 0 | 332.7 | 0 | 151.942 | 0 | 3418.6
2019-03-16 22:00 | 22:00 | 3228.3 | 793.1 | 1791.1 | 226.1 | 0.7 | 96.1 | 0 | 0 | 321.2 | 0 | 0 | 0 | 3228.3
2019-03-16 23:00 | 23:00 | 3037.3 | 793.1 | 1691.253 | 168.8 | 0.7 | 96.1 | 0 | 0 | 298.3 | 0 | -10.953 | 0 | 3037.3
2019-03-17 | 0:00 | 2838.3 | 793.1 | 1705.789 | 144.1 | 0.7 | 96.1 | 0 | 0 | 240.9 | 0 | -142.389 | 0 | 2838.3
2019-03-17 01:00 | 1:00 | 2729.5 | 793.1 | 1584.583 | 134.6 | 0.7 | 96.1 | 0 | 0 | 240.9 | 0 | -120.483 | 0 | 2729.5
2019-03-17 02:00 | 2:00 | 2692 | 793.1 | 1591.342 | 134.6 | 0.7 | 96.1 | 0 | 0 | 229.5 | 0 | -153.342 | 0 | 2692
2019-03-17 03:00 | 3:00 | 2672 | 793.1 | 1584.383 | 134.6 | 0.7 | 96.1 | 0 | 0 | 183.6 | 0 | -120.483 | 0 | 2672
2019-03-17 04:00 | 4:00 | 2674 | 793.1 | 1587.477 | 134.6 | 0.7 | 96.1 | 0 | 0 | 160.6 | 0 | -98.577 | 0 | 2674
2019-03-17 05:00 | 5:00 | 2725.1 | 793.1 | 1628.618 | 134.6 | 0.7 | 96.1 | 0 | 0 | 137.7 | 0 | -65.718 | 0 | 2725.1
2019-03-17 06:00 | 6:00 | 2818.5 | 793.1 | 1641.165 | 159.3 | 0.7 | 96.1 | 56.7 | 0 | 126.2 | 0 | -54.765 | 0 | 2818.5
2019-03-17 07:00 | 7:00 | 2912.6 | 793.1 | 1556.554 | 159.3 | 0.7 | 96.1 | 400.7 | 0 | 103.3 | 0 | -197.154 | 0 | 2912.6
2019-03-17 08:00 | 8:00 | 2990 | 793.1 | 1550.938 | 125.1 | 0.7 | 96.1 | 824.6 | 0 | 103.3 | 0 | -503.838 | 0 | 2990
2019-03-17 09:00 | 9:00 | 3051.5 | 793.1 | 1538.21 | 125.1 | 0.7 | 96.1 | 1161.7 | 0 | 103.3 | 0 | -766.71 | 0 | 3051.5
2019-03-17 10:00 | 10:00 | 3041.5 | 793.1 | 1543.911 | 125.1 | 0.7 | 96.1 | 1343.7 | 0 | 91.8 | 0 | -952.911 | 0 | 3041.5
2019-03-17 11:00 | 11:00 | 3038.1 | 793.1 | 1527.946 | 125.1 | 0.7 | 96.1 | 1301.5 | 0 | 91.8 | 0 | -898.146 | 0 | 3038.1
2019-03-17 12:00 | 12:00 | 2985.3 | 793.1 | 1537.345 | 125.1 | 0.7 | 96.1 | 1064.6 | 0 | 80.3 | 0 | -711.945 | 0 | 2985.3
2019-03-17 13:00 | 13:00 | 2918.4 | 793.1 | 1529.115 | 125.1 | 0.7 | 96.1 | 907.9 | 0 | 68.8 | 0 | -602.415 | 0 | 2918.4
2019-03-17 14:00 | 14:00 | 2885.3 | 793.1 | 1531.955 | 125.1 | 0.7 | 96.1 | 652.9 | 0 | 68.8 | 0 | -383.355 | 0 | 2885.3
2019-03-17 15:00 | 15:00 | 2872.5 | 793.1 | 1532.442 | 125.1 | 0.7 | 96.1 | 409.6 | 0 | 68.8 | 0 | -153.342 | 0 | 2872.5
2019-03-17 16:00 | 16:00 | 2938.7 | 793.1 | 1658.5 | 159.3 | 0.7 | 96.1 | 162.2 | 0 | 68.8 | 0 | 0 | 0 | 2938.7
2019-03-17 17:00 | 17:00 | 3203 | 793.1 | 1746.928 | 226.5 | 0.7 | 96.1 | 10.4 | 0 | 68.8 | 0 | 260.472 | 0 | 3203
2019-03-17 18:00 | 18:00 | 3480.8 | 793.1 | 1784.862 | 226.5 | 0.7 | 96.1 | 0 | 0 | 80.3 | 0 | 499.238 | 0 | 3480.8
2019-03-17 19:00 | 19:00 | 3496 | 793.1 | 1787.915 | 226.5 | 0.7 | 96.1 | 0 | 0 | 103.3 | 0 | 488.385 | 0 | 3496
2019-03-17 20:00 | 20:00 | 3455.7 | 793.1 | 1780.174 | 226.5 | 0.7 | 96.1 | 0 | 0 | 103.3 | 0 | 455.826 | 0 | 3455.7
2019-03-17 21:00 | 21:00 | 3326.7 | 793.1 | 1780.863 | 226.5 | 0.7 | 96.1 | 0 | 0 | 114.7 | 0 | 314.737 | 0 | 3326.7
2019-03-17 22:00 | 22:00 | 3136.8 | 793.1 | 1817.435 | 226.1 | 0.7 | 96.1 | 0 | 0 | 149.1 | 0 | 54.265 | 0 | 3136.8
2019-03-17 23:00 | 23:00 | 2942.2 | 793.1 | 1734.4 | 168.8 | 0.7 | 96.1 | 0 | 0 | 149.1 | 0 | 0 | 0 | 2942.2
2019-03-18 | 0:00 | 2738 | 793.1 | 1653.924 | 144.1 | 0.7 | 96.1 | 0 | 0 | 137.7 | 0 | -87.624 | 0 | 2738
2019-03-18 01:00 | 1:00 | 2642.2 | 793.1 | 1621.942 | 134.6 | 0.7 | 96.1 | 0 | 0 | 149.1 | 0 | -153.342 | 0 | 2642.2
2019-03-18 02:00 | 2:00 | 2629.5 | 793.1 | 1619.101 | 134.6 | 0.7 | 96.1 | 0 | 0 | 172.1 | 0 | -186.201 | 0 | 2629.5
2019-03-18 03:00 | 3:00 | 2644.6 | 793.1 | 1611.748 | 134.6 | 0.7 | 96.1 | 0 | 0 | 183.6 | 0 | -175.248 | 0 | 2644.6
2019-03-18 04:00 | 4:00 | 2708.3 | 793.1 | 1633.277 | 134.6 | 0.7 | 96.1 | 0 | 0 | 149.1 | 0 | -98.577 | 0 | 2708.3
2019-03-18 05:00 | 5:00 | 2922.7 | 793.1 | 1726.1 | 134.6 | 0.7 | 96.1 | 0 | 0 | 172.1 | 0 | 0 | 0 | 2922.7
2019-03-18 06:00 | 6:00 | 3252.8 | 793.1 | 1779.199 | 159.3 | 0.7 | 96.1 | 67.8 | 0 | 172.1 | 0 | 184.501 | 0 | 3252.8
2019-03-18 07:00 | 7:00 | 3448.2 | 793.1 | 1844.4 | 159.3 | 0.7 | 96.1 | 428.4 | 0 | 126.2 | 0 | 0 | 0 | 3448.2
2019-03-18 08:00 | 8:00 | 3626.5 | 793.1 | 1749.318 | 125.1 | 0.7 | 96.1 | 847.6 | 0 | 80.3 | 0 | -65.718 | 0 | 3626.5
2019-03-18 09:00 | 9:00 | 3745.1 | 793.1 | 1685.254 | 125.1 | 0.7 | 96.1 | 1184.6 | 0 | 57.4 | 0 | -197.154 | 0 | 3745.1
2019-03-18 10:00 | 10:00 | 3704.3 | 793.1 | 1687.12 | 125.1 | 0.7 | 96.1 | 1394.4 | 0 | 45.9 | 0 | -438.12 | 0 | 3704.3
2019-03-18 11:00 | 11:00 | 3650.6 | 793.1 | 1691.256 | 125.1 | 0.7 | 96.1 | 1479.5 | 0 | 34.4 | 0 | -569.556 | 0 | 3650.6
2019-03-18 12:00 | 12:00 | 3444 | 793.1 | 1679.151 | 125.1 | 0.7 | 96.1 | 1449.3 | 0 | 34.4 | 0 | -733.851 | 0 | 3444
2019-03-18 13:00 | 13:00 | 3520.6 | 793.1 | 1682.15 | 125.1 | 0.7 | 96.1 | 1336.7 | 0 | 34.4 | 0 | -547.65 | 0 | 3520.6
2019-03-18 14:00 | 14:00 | 3493.4 | 793.1 | 1664.037 | 125.1 | 0.7 | 96.1 | 1097.6 | 0 | 34.4 | 0 | -317.637 | 0 | 3493.4
2019-03-18 15:00 | 15:00 | 3500.6 | 793.1 | 1738.853 | 125.1 | 0.7 | 96.1 | 734.8 | 0 | 22.9 | 0 | -10.953 | 0 | 3500.6
2019-03-18 16:00 | 16:00 | 3610.3 | 793.1 | 1794.427 | 159.3 | 0.7 | 96.1 | 287.3 | 0 | 34.4 | 0 | 444.973 | 0 | 3610.3
2019-03-18 17:00 | 17:00 | 3708 | 793.1 | 1796.943 | 226.5 | 0.7 | 96.1 | 11.4 | 0 | 34.4 | 0 | 748.857 | 0 | 3708
2019-03-18 18:00 | 18:00 | 3875.5 | 793.1 | 1790.695 | 226.5 | 0.7 | 96.1 | 0 | 0 | 45.9 | 0 | 922.505 | 0 | 3875.5
2019-03-18 19:00 | 19:00 | 3787.6 | 793.1 | 1787.778 | 226.5 | 0.7 | 96.1 | 0 | 0 | 80.3 | 0 | 803.122 | 0 | 3787.6
2019-03-18 20:00 | 20:00 | 3672.4 | 793.1 | 1779.267 | 226.5 | 0.7 | 96.1 | 0 | 0 | 114.7 | 0 | 662.033 | 0 | 3672.4
2019-03-18 21:00 | 21:00 | 3514.6 | 793.1 | 1765.0039 | 226.5 | 0.7 | 96.1 | 0 | 0 | 149.1 | 0 | 484.0961 | 0 | 3514.6
2019-03-18 22:00 | 22:00 | 3332.4 | 793.1 | 1848.946 | 226.1 | 0.7 | 96.1 | 0 | 0 | 172.1 | 0 | 195.354 | 0 | 3332.4
2019-03-18 23:00 | 23:00 | 3095 | 793.1 | 1864.2 | 168.8 | 0.7 | 96.1 | 0 | 0 | 172.1 | 0 | 0 | 0 | 3095
2019-03-19 | 0:00 | 2845.1 | 793.1 | 1759.483 | 144.1 | 0.7 | 96.1 | 0 | 0 | 172.1 | 0 | -120.483 | 0 | 2845.1
2019-03-19 01:00 | 1:00 | 2734.5 | 793.1 | 1702.742 | 134.6 | 0.7 | 96.1 | 0 | 0 | 160.6 | 0 | -153.342 | 0 | 2734.5
2019-03-19 02:00 | 2:00 | 2710.3 | 793.1 | 1701.442 | 134.6 | 0.7 | 96.1 | 0 | 0 | 137.7 | 0 | -153.342 | 0 | 2710.3
2019-03-19 03:00 | 3:00 | 2706.1 | 793.1 | 1643.024 | 134.6 | 0.7 | 96.1 | 0 | 0 | 126.2 | 0 | -87.624 | 0 | 2706.1
2019-03-19 04:00 | 4:00 | 2743 | 793.1 | 1648.059 | 134.6 | 0.7 | 96.1 | 0 | 0 | 103.3 | 0 | -32.859 | 0 | 2743
2019-03-19 05:00 | 5:00 | 2893.8 | 793.1 | 1777.5 | 134.6 | 0.7 | 96.1 | 0 | 0 | 91.8 | 0 | 0 | 0 | 2893.8
2019-03-19 06:00 | 6:00 | 3142.5 | 793.1 | 1772.799 | 159.3 | 0.7 | 96.1 | 44.2 | 0 | 91.8 | 0 | 184.501 | 0 | 3142.5
2019-03-19 07:00 | 7:00 | 3310.8 | 793.1 | 1855.1 | 159.3 | 0.7 | 96.1 | 326.2 | 0 | 80.3 | 0 | 0 | 0 | 3310.8
2019-03-19 08:00 | 8:00 | 3513.9 | 793.1 | 1775.63 | 125.1 | 0.7 | 96.1 | 752.5 | 0 | 80.3 | 0 | -109.53 | 0 | 3513.9
2019-03-19 09:00 | 9:00 | 3642 | 793.1 | 1736.454 | 125.1 | 0.7 | 96.1 | 1007.4 | 0 | 80.3 | 0 | -197.154 | 0 | 3642
2019-03-19 10:00 | 10:00 | 3614.9 | 793.1 | 1670.09 | 125.1 | 0.7 | 96.1 | 1189.6 | 0 | 68.8 | 0 | -328.59 | 0 | 3614.9
2019-03-19 11:00 | 11:00 | 3619.9 | 793.1 | 1663.684 | 125.1 | 0.7 | 96.1 | 1179.1 | 0 | 68.8 | 0 | -306.684 | 0 | 3619.9
2019-03-19 12:00 | 12:00 | 3362.3 | 793.1 | 1660.373 | 125.1 | 0.7 | 96.1 | 1067.2 | 0 | 68.8 | 0 | -449.073 | 0 | 3362.3
2019-03-19 13:00 | 13:00 | 3511.2 | 793.1 | 1664.937 | 125.1 | 0.7 | 96.1 | 1068.6 | 0 | 80.3 | 0 | -317.637 | 0 | 3511.2
2019-03-19 14:00 | 14:00 | 3450.7 | 793.1 | 1661.342 | 125.1 | 0.7 | 96.1 | 835.9 | 0 | 91.8 | 0 | -153.342 | 0 | 3450.7
2019-03-19 15:00 | 15:00 | 3393.8 | 793.1 | 1726.206 | 125.1 | 0.7 | 96.1 | 594.2 | 0 | 80.3 | 0 | -21.906 | 0 | 3393.8
2019-03-19 16:00 | 16:00 | 3477.6 | 793.1 | 1764.104 | 159.3 | 0.7 | 96.1 | 236.7 | 0 | 80.3 | 0 | 347.296 | 0 | 3477.6
2019-03-19 17:00 | 17:00 | 3532 | 793.1 | 1763.838 | 226.5 | 0.7 | 96.1 | 8.3 | 0 | 57.4 | 0 | 586.062 | 0 | 3532
2019-03-19 18:00 | 18:00 | 3656.7 | 793.1 | 1766.602 | 226.5 | 0.7 | 96.1 | 0 | 0 | 57.4 | 0 | 716.298 | 0 | 3656.7
2019-03-19 19:00 | 19:00 | 3570.4 | 793.1 | 1767.773 | 226.5 | 0.7 | 96.1 | 0 | 0 | 45.9 | 0 | 640.327 | 0 | 3570.4
2019-03-19 20:00 | 20:00 | 3459 | 793.1 | 1764.903 | 226.5 | 0.7 | 96.1 | 0 | 0 | 45.9 | 0 | 531.797 | 0 | 3459
2019-03-19 21:00 | 21:00 | 3318.9 | 793.1 | 1733.333 | 226.5 | 0.7 | 96.1 | 0 | 0 | 45.9 | 0 | 423.267 | 0 | 3318.9
2019-03-19 22:00 | 22:00 | 3172.1 | 793.1 | 1727.375 | 226.1 | 0.7 | 96.1 | 0 | 0 | 57.4 | 0 | 271.325 | 0 | 3172.1
2019-03-19 23:00 | 23:00 | 2961.2 | 793.1 | 1790.288 | 168.8 | 0.7 | 96.1 | 0 | 0 | 68.8 | 0 | 43.412 | 0 | 2961.2
2019-03-20 | 0:00 | 2745.2 | 793.1 | 1642.4 | 144.1 | 0.7 | 96.1 | 0 | 0 | 68.8 | 0 | 0 | 0 | 2745.2
2019-03-20 01:00 | 1:00 | 2648.8 | 793.1 | 1643.124 | 134.6 | 0.7 | 96.1 | 0 | 0 | 68.8 | 0 | -87.624 | 0 | 2648.8
2019-03-20 02:00 | 2:00 | 2630.5 | 793.1 | 1646.183 | 134.6 | 0.7 | 96.1 | 0 | 0 | 80.3 | 0 | -120.483 | 0 | 2630.5
2019-03-20 03:00 | 3:00 | 2641.1 | 793.1 | 1645.283 | 134.6 | 0.7 | 96.1 | 0 | 0 | 91.8 | 0 | -120.483 | 0 | 2641.1
2019-03-20 04:00 | 4:00 | 2691 | 793.1 | 1683.683 | 134.6 | 0.7 | 96.1 | 0 | 0 | 103.3 | 0 | -120.483 | 0 | 2691
2019-03-20 05:00 | 5:00 | 2833.9 | 793.1 | 1706.1 | 134.6 | 0.7 | 96.1 | 0 | 0 | 103.3 | 0 | 0 | 0 | 2833.9
2019-03-20 06:00 | 6:00 | 3048.8 | 793.1 | 1727.6384 | 159.3 | 0.7 | 96.1 | 72.9 | 0 | 91.8 | 0 | 107.2616 | 0 | 3048.8
2019-03-20 07:00 | 7:00 | 3169.5 | 793.1 | 1687.371 | 159.3 | 0.7 | 96.1 | 440.8 | 0 | 68.8 | 0 | -76.671 | 0 | 3169.5
2019-03-20 08:00 | 8:00 | 3336.7 | 793.1 | 1638.713 | 125.1 | 0.7 | 96.1 | 855.6 | 0 | 57.4 | 0 | -230.013 | 0 | 3336.7
2019-03-20 09:00 | 9:00 | 3450.6 | 793.1 | 1640.014 | 125.1 | 0.7 | 96.1 | 1165.9 | 0 | 45.9 | 0 | -416.214 | 0 | 3450.6
2019-03-20 10:00 | 10:00 | 3427 | 793.1 | 1639.621 | 125.1 | 0.7 | 96.1 | 1362.3 | 0 | 34.4 | 0 | -624.321 | 0 | 3427
2019-03-20 11:00 | 11:00 | 3398.2 | 793.1 | 1647.251 | 125.1 | 0.7 | 96.1 | 1435.4 | 0 | 34.4 | 0 | -733.851 | 0 | 3398.2
2019-03-20 12:00 | 12:00 | 3220 | 793.1 | 1595.328 | 125.1 | 0.7 | 96.1 | 1407.7 | 0 | 34.4 | 0 | -832.428 | 0 | 3220
2019-03-20 13:00 | 13:00 | 3326.7 | 793.1 | 1624.827 | 125.1 | 0.7 | 96.1 | 1298.7 | 0 | 34.4 | 0 | -646.227 | 0 | 3326.7
2019-03-20 14:00 | 14:00 | 3315 | 793.1 | 1622.014 | 125.1 | 0.7 | 96.1 | 1071.3 | 0 | 22.9 | 0 | -416.214 | 0 | 3315
2019-03-20 15:00 | 15:00 | 3300.5 | 793.1 | 1660.836 | 125.1 | 0.7 | 96.1 | 733.2 | 0 | 22.9 | 0 | -131.436 | 0 | 3300.5
2019-03-20 16:00 | 16:00 | 3347.6 | 793.1 | 1638.01 | 159.3 | 0.7 | 96.1 | 311.9 | 0 | 22.9 | 0 | 325.59 | 0 | 3347.6
2019-03-20 17:00 | 17:00 | 3367.7 | 793.1 | 1642.55 | 226.5 | 0.7 | 96.1 | 20.2 | 0 | 45.9 | 0 | 542.65 | 0 | 3367.7
2019-03-20 18:00 | 18:00 | 3472.7 | 793.1 | 1636.867 | 226.5 | 0.7 | 96.1 | 0 | 0 | 57.4 | 0 | 662.033 | 0 | 3472.7
2019-03-20 19:00 | 19:00 | 3386.7 | 793.1 | 1637.144 | 226.5 | 0.7 | 96.1 | 0 | 0 | 68.8 | 0 | 564.356 | 0 | 3386.7
2019-03-20 20:00 | 20:00 | 3282.1 | 793.1 | 1618.721 | 226.5 | 0.7 | 96.1 | 0 | 0 | 80.3 | 0 | 466.679 | 0 | 3282.1
2019-03-20 21:00 | 21:00 | 3153 | 793.1 | 1619.21 | 226.5 | 0.7 | 96.1 | 0 | 0 | 91.8 | 0 | 325.59 | 0 | 3153
2019-03-20 22:00 | 22:00 | 3048.3 | 793.1 | 1622.246 | 226.1 | 0.7 | 96.1 | 0 | 0 | 114.7 | 0 | 195.354 | 0 | 3048.3
2019-03-20 23:00 | 23:00 | 2862.7 | 793.1 | 1666.3 | 168.8 | 0.7 | 96.1 | 0 | 0 | 137.7 | 0 | 0 | 0 | 2862.7
2019-03-21 | 0:00 | 2669.7 | 793.1 | 1498 | 144.1 | 0.7 | 96.1 | 0 | 0 | 137.7 | 0 | 0 | 0 | 2669.7
2019-03-21 01:00 | 1:00 | 2565.8 | 793.1 | 1403.6 | 134.6 | 0.7 | 96.1 | 0 | 0 | 137.7 | 0 | 0 | 0 | 2565.8
2019-03-21 02:00 | 2:00 | 2546.4 | 793.1 | 1372.8 | 134.6 | 0.7 | 96.1 | 0 | 0 | 149.1 | 0 | 0 | 0 | 2546.4
2019-03-21 03:00 | 3:00 | 2547.9 | 793.1 | 1351.3 | 134.6 | 0.7 | 96.1 | 0 | 0 | 172.1 | 0 | 0 | 0 | 2547.9
2019-03-21 04:00 | 4:00 | 2553.2 | 793.1 | 1356.6 | 134.6 | 0.7 | 96.1 | 0 | 0 | 172.1 | 0 | 0 | 0 | 2553.2
2019-03-21 05:00 | 5:00 | 2584.1 | 793.1 | 1375.006 | 134.6 | 0.7 | 96.1 | 0 | 0 | 206.5 | 0 | -21.906 | 0 | 2584.1
2019-03-21 06:00 | 6:00 | 2670.5 | 793.1 | 1402.753 | 159.3 | 0.7 | 96.1 | 23 | 0 | 206.5 | 0 | -10.953 | 0 | 2670.5
2019-03-21 07:00 | 7:00 | 2869.4 | 793.1 | 1461.3 | 159.3 | 0.7 | 96.1 | 118 | 0 | 240.9 | 0 | 0 | 0 | 2869.4
2019-03-21 08:00 | 8:00 | 3120 | 793.1 | 1511.5 | 125.1 | 0.7 | 96.1 | 329.6 | 0 | 263.9 | 0 | 0 | 0 | 3120
2019-03-21 09:00 | 9:00 | 3312.9 | 793.1 | 1514.3 | 125.1 | 0.7 | 96.1 | 473.8 | 0 | 309.8 | 0 | 0 | 0 | 3312.9
2019-03-21 10:00 | 10:00 | 3252.6 | 793.1 | 1503 | 125.1 | 0.7 | 96.1 | 413.4 | 0 | 321.2 | 0 | 0 | 0 | 3252.6
2019-03-21 11:00 | 11:00 | 3114 | 793.1 | 1286.401 | 125.1 | 0.7 | 96.1 | 689 | 0 | 309.8 | 0 | -186.201 | 0 | 3114
2019-03-21 12:00 | 12:00 | 3023.9 | 793.1 | 1288.75 | 125.1 | 0.7 | 96.1 | 946.6 | 0 | 321.2 | 0 | -547.65 | 0 | 3023.9
2019-03-21 13:00 | 13:00 | 3064.9 | 793.1 | 1280.421 | 125.1 | 0.7 | 96.1 | 1061.1 | 0 | 332.7 | 0 | -624.321 | 0 | 3064.9
2019-03-21 14:00 | 14:00 | 3086 | 793.1 | 1282.138 | 125.1 | 0.7 | 96.1 | 948.5 | 0 | 344.2 | 0 | -503.838 | 0 | 3086
2019-03-21 15:00 | 15:00 | 3061.7 | 793.1 | 1290.272 | 125.1 | 0.7 | 96.1 | 663.7 | 0 | 355.6 | 0 | -262.872 | 0 | 3061.7
2019-03-21 16:00 | 16:00 | 3107.2 | 793.1 | 1443.259 | 159.3 | 0.7 | 96.1 | 292 | 0 | 355.6 | 0 | -32.859 | 0 | 3107.2
2019-03-21 17:00 | 17:00 | 3173.6 | 793.1 | 1571.87 | 226.5 | 0.7 | 96.1 | 21.2 | 0 | 355.6 | 0 | 108.53 | 0 | 3173.6
2019-03-21 18:00 | 18:00 | 3329.7 | 793.1 | 1575.522 | 226.5 | 0.7 | 96.1 | 0 | 0 | 355.6 | 0 | 282.178 | 0 | 3329.7
2019-03-21 19:00 | 19:00 | 3279.6 | 793.1 | 1525.422 | 226.5 | 0.7 | 96.1 | 0 | 0 | 355.6 | 0 | 282.178 | 0 | 3279.6
2019-03-21 20:00 | 20:00 | 3187.1 | 793.1 | 1520.293 | 226.5 | 0.7 | 96.1 | 0 | 0 | 344.2 | 0 | 206.207 | 0 | 3187.1
2019-03-21 21:00 | 21:00 | 3051.1 | 793.1 | 1514.529 | 226.5 | 0.7 | 96.1 | 0 | 0 | 344.2 | 0 | 75.971 | 0 | 3051.1
2019-03-21 22:00 | 22:00 | 2890.7 | 793.1 | 1430.5 | 226.1 | 0.7 | 96.1 | 0 | 0 | 344.2 | 0 | 0 | 0 | 2890.7
2019-03-21 23:00 | 23:00 | 2725.6 | 793.1 | 1355.559 | 168.8 | 0.7 | 96.1 | 0 | 0 | 344.2 | 0 | -32.859 | 0 | 2725.6
2019-03-22 | 0:00 | 2546.1 | 793.1 | 1266.03 | 144.1 | 0.7 | 96.1 | 0 | 0 | 355.6 | 0 | -109.53 | 0 | 2546.1
2019-03-22 01:00 | 1:00 | 2461.4 | 793.1 | 1267.948 | 134.6 | 0.7 | 96.1 | 0 | 0 | 344.2 | 0 | -175.248 | 0 | 2461.4
2019-03-22 02:00 | 2:00 | 2450 | 793.1 | 1267.501 | 134.6 | 0.7 | 96.1 | 0 | 0 | 344.2 | 0 | -186.201 | 0 | 2450
2019-03-22 03:00 | 3:00 | 2461.6 | 793.1 | 1268.148 | 134.6 | 0.7 | 96.1 | 0 | 0 | 344.2 | 0 | -175.248 | 0 | 2461.6
2019-03-22 04:00 | 4:00 | 2490.5 | 793.1 | 1264.736 | 134.6 | 0.7 | 96.1 | 0 | 0 | 332.7 | 0 | -131.436 | 0 | 2490.5
2019-03-22 05:00 | 5:00 | 2558.2 | 793.1 | 1266.718 | 134.6 | 0.7 | 96.1 | 0 | 0 | 332.7 | 0 | -65.718 | 0 | 2558.2
2019-03-22 06:00 | 6:00 | 2713.8 | 793.1 | 1286.5 | 159.3 | 0.7 | 96.1 | 56.9 | 0 | 321.2 | 0 | 0 | 0 | 2713.8
2019-03-22 07:00 | 7:00 | 2916.2 | 793.1 | 1279.924 | 159.3 | 0.7 | 96.1 | 376.4 | 0 | 298.3 | 0 | -87.624 | 0 | 2916.2
2019-03-22 08:00 | 8:00 | 3107.6 | 793.1 | 1284.166 | 125.1 | 0.7 | 96.1 | 751.1 | 0 | 298.3 | 0 | -240.966 | 0 | 3107.6
2019-03-22 09:00 | 9:00 | 3264.9 | 793.1 | 1333.026 | 125.1 | 0.7 | 96.1 | 1078.6 | 0 | 298.3 | 0 | -460.026 | 0 | 3264.9
2019-03-22 10:00 | 10:00 | 3303.7 | 793.1 | 1338.921 | 125.1 | 0.7 | 96.1 | 1287.3 | 0 | 286.8 | 0 | -624.321 | 0 | 3303.7
2019-03-22 11:00 | 11:00 | 3338.1 | 793.1 | 1341.033 | 125.1 | 0.7 | 96.1 | 1351.9 | 0 | 298.3 | 0 | -668.133 | 0 | 3338.1
2019-03-22 12:00 | 12:00 | 3240.4 | 793.1 | 1331.633 | 125.1 | 0.7 | 96.1 | 1263.6 | 0 | 298.3 | 0 | -668.133 | 0 | 3240.4
2019-03-22 13:00 | 13:00 | 3367.5 | 793.1 | 1393.225 | 125.1 | 0.7 | 96.1 | 923.3 | 0 | 309.8 | 0 | -273.825 | 0 | 3367.5
2019-03-22 14:00 | 14:00 | 3296.7 | 793.1 | 1478.43 | 125.1 | 0.7 | 96.1 | 603 | 0 | 309.8 | 0 | -109.53 | 0 | 3296.7
2019-03-22 15:00 | 15:00 | 3234.5 | 793.1 | 1570.5 | 125.1 | 0.7 | 96.1 | 339.2 | 0 | 309.8 | 0 | 0 | 0 | 3234.5
2019-03-22 16:00 | 16:00 | 3280.9 | 793.1 | 1558.193 | 159.3 | 0.7 | 96.1 | 157.5 | 0 | 309.8 | 0 | 206.207 | 0 | 3280.9
2019-03-22 17:00 | 17:00 | 3342.1 | 793.1 | 1567.21 | 226.5 | 0.7 | 96.1 | 11.7 | 0 | 321.2 | 0 | 325.59 | 0 | 3342.1
2019-03-22 18:00 | 18:00 | 3442.8 | 793.1 | 1549.374 | 226.5 | 0.7 | 96.1 | 0 | 0 | 321.2 | 0 | 455.826 | 0 | 3442.8
2019-03-22 19:00 | 19:00 | 3368.9 | 793.1 | 1528.445 | 226.5 | 0.7 | 96.1 | 0 | 0 | 344.2 | 0 | 379.855 | 0 | 3368.9
2019-03-22 20:00 | 20:00 | 3267.4 | 793.1 | 1530.5704 | 226.5 | 0.7 | 96.1 | 0 | 0 | 355.6 | 0 | 264.8296 | 0 | 3267.4
2019-03-22 21:00 | 21:00 | 3149.7 | 793.1 | 1537.158 | 226.5 | 0.7 | 96.1 | 0 | 0 | 344.2 | 0 | 151.942 | 0 | 3149.7
2019-03-22 22:00 | 22:00 | 3051.1 | 793.1 | 1536.635 | 226.1 | 0.7 | 96.1 | 0 | 0 | 344.2 | 0 | 54.265 | 0 | 3051.1
2019-03-22 23:00 | 23:00 | 2882.4 | 793.1 | 1479.5 | 168.8 | 0.7 | 96.1 | 0 | 0 | 344.2 | 0 | 0 | 0 | 2882.4
2019-03-23 | 0:00 | 2693.8 | 793.1 | 1611.878 | 144.1 | 0.7 | 96.1 | 0 | 0 | 332.7 | 0 | -284.778 | 0 | 2693.8
2019-03-23 01:00 | 1:00 | 2599.3 | 793.1 | 1582.19 | 134.6 | 0.7 | 96.1 | 0 | 0 | 321.2 | 0 | -328.59 | 0 | 2599.3
2019-03-23 02:00 | 2:00 | 2577.2 | 793.1 | 1582.99 | 134.6 | 0.7 | 96.1 | 0 | 0 | 298.3 | 0 | -328.59 | 0 | 2577.2
2019-03-23 03:00 | 3:00 | 2581.3 | 793.1 | 1564.637 | 134.6 | 0.7 | 96.1 | 0 | 0 | 309.8 | 0 | -317.637 | 0 | 2581.3
2019-03-23 04:00 | 4:00 | 2593.3 | 793.1 | 1544.325 | 134.6 | 0.7 | 96.1 | 0 | 0 | 298.3 | 0 | -273.825 | 0 | 2593.3
2019-03-23 05:00 | 5:00 | 2654.2 | 793.1 | 1572.913 | 134.6 | 0.7 | 96.1 | 0 | 0 | 286.8 | 0 | -230.013 | 0 | 2654.2
2019-03-23 06:00 | 6:00 | 2784.6 | 793.1 | 1549.13 | 159.3 | 0.7 | 96.1 | 31.9 | 0 | 263.9 | 0 | -109.53 | 0 | 2784.6
2019-03-23 07:00 | 7:00 | 3029.4 | 793.1 | 1676.283 | 159.3 | 0.7 | 96.1 | 160.5 | 0 | 263.9 | 0 | -120.483 | 0 | 3029.4
2019-03-23 08:00 | 8:00 | 3384.4 | 793.1 | 1870.6 | 125.1 | 0.7 | 96.1 | 223.5 | 0 | 275.3 | 0 | 0 | 0 | 3384.4
2019-03-23 09:00 | 9:00 | 3624.6 | 793.1 | 1940.305 | 125.1 | 0.7 | 96.1 | 242.6 | 0 | 263.9 | 0 | 162.795 | 0 | 3624.6
2019-03-23 10:00 | 10:00 | 3659.2 | 793.1 | 1939.093 | 125.1 | 0.7 | 96.1 | 246.5 | 0 | 252.4 | 0 | 206.207 | 0 | 3659.2
2019-03-23 11:00 | 11:00 | 3654.1 | 793.1 | 1944.299 | 125.1 | 0.7 | 96.1 | 257.9 | 0 | 252.4 | 0 | 184.501 | 0 | 3654.1
2019-03-23 12:00 | 12:00 | 3545.8 | 793.1 | 1936.676 | 125.1 | 0.7 | 96.1 | 254.9 | 0 | 252.4 | 0 | 86.824 | 0 | 3545.8
2019-03-23 13:00 | 13:00 | 3492.4 | 793.1 | 1892.8 | 125.1 | 0.7 | 96.1 | 343.7 | 0 | 240.9 | 0 | 0 | 0 | 3492.4
2019-03-23 14:00 | 14:00 | 3458.6 | 793.1 | 1789.7 | 125.1 | 0.7 | 96.1 | 413 | 0 | 240.9 | 0 | 0 | 0 | 3458.6
2019-03-23 15:00 | 15:00 | 3445 | 793.1 | 1930.347 | 125.1 | 0.7 | 96.1 | 236.4 | 0 | 252.4 | 0 | 10.853 | 0 | 3445
2019-03-23 16:00 | 16:00 | 3508.2 | 793.1 | 1889.74 | 159.3 | 0.7 | 96.1 | 111.3 | 0 | 240.9 | 0 | 217.06 | 0 | 3508.2
2019-03-23 17:00 | 17:00 | 3627.8 | 793.1 | 1923.604 | 226.5 | 0.7 | 96.1 | 11 | 0 | 229.5 | 0 | 347.296 | 0 | 3627.8
2019-03-23 18:00 | 18:00 | 3767 | 793.1 | 1935.203 | 226.5 | 0.7 | 96.1 | 0 | 0 | 183.6 | 0 | 531.797 | 0 | 3767
2019-03-23 19:00 | 19:00 | 3720.3 | 793.1 | 1942.5188 | 226.5 | 0.7 | 96.1 | 0 | 0 | 183.6 | 0 | 477.7812 | 0 | 3720.3
2019-03-23 20:00 | 20:00 | 3611.5 | 793.1 | 1942.498 | 226.5 | 0.7 | 96.1 | 0 | 0 | 183.6 | 0 | 369.002 | 0 | 3611.5
2019-03-23 21:00 | 21:00 | 3459.6 | 793.1 | 1941.993 | 226.5 | 0.7 | 96.1 | 0 | 0 | 195 | 0 | 206.207 | 0 | 3459.6
2019-03-23 22:00 | 22:00 | 3281.9 | 793.1 | 1862.917 | 226.1 | 0.7 | 96.1 | 0 | 0 | 183.6 | 0 | 119.383 | 0 | 3281.9
2019-03-23 23:00 | 23:00 | 3100.1 | 793.1 | 1847.594 | 168.8 | 0.7 | 96.1 | 0 | 0 | 172.1 | 0 | 21.706 | 0 | 3100.1
2019-03-24 | 0:00 | 2900.8 | 793.1 | 1729.1 | 144.1 | 0.7 | 96.1 | 0 | 0 | 137.7 | 0 | 0 | 0 | 2900.8
2019-03-24 01:00 | 1:00 | 2798.6 | 793.1 | 1669.259 | 134.6 | 0.7 | 96.1 | 0 | 0 | 137.7 | 0 | -32.859 | 0 | 2798.6
2019-03-24 02:00 | 2:00 | 2754.6 | 793.1 | 1637.306 | 134.6 | 0.7 | 96.1 | 0 | 0 | 114.7 | 0 | -21.906 | 0 | 2754.6
2019-03-24 03:00 | 3:00 | 2732 | 793.1 | 1637.059 | 134.6 | 0.7 | 96.1 | 0 | 0 | 103.3 | 0 | -32.859 | 0 | 2732
2019-03-24 04:00 | 4:00 | 2727.9 | 793.1 | 1632.512 | 134.6 | 0.7 | 96.1 | 0 | 0 | 114.7 | 0 | -43.812 | 0 | 2727.9
2019-03-24 05:00 | 5:00 | 2771.8 | 793.1 | 1631.059 | 134.6 | 0.7 | 96.1 | 0 | 0 | 149.1 | 0 | -32.859 | 0 | 2771.8
2019-03-24 06:00 | 6:00 | 2838.5 | 793.1 | 1610.571 | 159.3 | 0.7 | 96.1 | 94.8 | 0 | 160.6 | 0 | -76.671 | 0 | 2838.5
2019-03-24 07:00 | 7:00 | 2883.2 | 793.1 | 1586.467 | 159.3 | 0.7 | 96.1 | 468.2 | 0 | 206.5 | 0 | -427.167 | 0 | 2883.2
2019-03-24 08:00 | 8:00 | 2943.8 | 793.1 | 1603.963 | 125.1 | 0.7 | 96.1 | 884.5 | 0 | 218 | 0 | -777.663 | 0 | 2943.8
2019-03-24 09:00 | 9:00 | 3014 | 793.1 | 1600.982 | 125.1 | 0.7 | 96.1 | 1209.6 | 0 | 218 | 0 | -1029.582 | 0 | 3014
2019-03-24 10:00 | 10:00 | 3018.1 | 793.1 | 1465.5 | 125.1 | 0.7 | 96.1 | 1403.4 | 0 | 229.5 | 0 | -1095.3 | 0 | 3018.1
2019-03-24 11:00 | 11:00 | 2978.3 | 793.1 | 1389.3 | 125.1 | 0.7 | 96.1 | 1465 | -25.2 | 229.5 | 0 | -1095.3 | 0 | 2978.3
2019-03-24 12:00 | 12:00 | 2919.8 | 793.1 | 1375.49 | 125.1 | 0.7 | 96.1 | 1436.5 | -98.69 | 286.8 | 0 | -1095.3 | 0 | 2919.8
2019-03-24 13:00 | 13:00 | 2838.8 | 793.1 | 1368.46 | 125.1 | 0.7 | 96.1 | 1332.6 | -68.76 | 286.8 | 0 | -1095.3 | 0 | 2838.8
2019-03-24 14:00 | 14:00 | 2773 | 793.1 | 1457.3 | 125.1 | 0.7 | 96.1 | 1109.2 | 0 | 286.8 | 0 | -1095.3 | 0 | 2773
2019-03-24 15:00 | 15:00 | 2780.2 | 793.1 | 1546.469 | 125.1 | 0.7 | 96.1 | 765.9 | 0 | 252.4 | 0 | -799.569 | 0 | 2780.2
2019-03-24 16:00 | 16:00 | 2895.1 | 793.1 | 1578.843 | 159.3 | 0.7 | 96.1 | 342.7 | 0 | 263.9 | 0 | -339.543 | 0 | 2895.1
2019-03-24 17:00 | 17:00 | 3112.5 | 793.1 | 1712.4 | 226.5 | 0.7 | 96.1 | 31.3 | 0 | 252.4 | 0 | 0 | 0 | 3112.5
2019-03-24 18:00 | 18:00 | 3440.1 | 793.1 | 1746.904 | 226.5 | 0.7 | 96.1 | 0 | 0 | 229.5 | 0 | 347.296 | 0 | 3440.1
2019-03-24 19:00 | 19:00 | 3481.1 | 793.1 | 1755.345 | 226.5 | 0.7 | 96.1 | 0 | 0 | 229.5 | 0 | 379.855 | 0 | 3481.1
2019-03-24 20:00 | 20:00 | 3458.1 | 793.1 | 1777.051 | 226.5 | 0.7 | 96.1 | 0 | 0 | 206.5 | 0 | 358.149 | 0 | 3458.1
2019-03-24 21:00 | 21:00 | 3346.9 | 793.1 | 1818.44 | 226.5 | 0.7 | 96.1 | 0 | 0 | 195 | 0 | 217.06 | 0 | 3346.9
2019-03-24 22:00 | 22:00 | 3166.3 | 793.1 | 1801.582 | 226.1 | 0.7 | 96.1 | 0 | 0 | 183.6 | 0 | 65.118 | 0 | 3166.3
2019-03-24 23:00 | 23:00 | 2977.3 | 793.1 | 1758 | 168.8 | 0.7 | 96.1 | 0 | 0 | 160.6 | 0 | 0 | 0 | 2977.3
2019-03-25 | 0:00 | 2769.4 | 793.1 | 1641.065 | 144.1 | 0.7 | 96.1 | 0 | 0 | 149.1 | 0 | -54.765 | 0 | 2769.4
2019-03-25 01:00 | 1:00 | 2665.8 | 793.1 | 1568.871 | 134.6 | 0.7 | 96.1 | 0 | 0 | 149.1 | 0 | -76.671 | 0 | 2665.8
2019-03-25 02:00 | 2:00 | 2648.3 | 793.1 | 1562.324 | 134.6 | 0.7 | 96.1 | 0 | 0 | 149.1 | 0 | -87.624 | 0 | 2648.3
2019-03-25 03:00 | 3:00 | 2641.3 | 793.1 | 1566.277 | 134.6 | 0.7 | 96.1 | 0 | 0 | 149.1 | 0 | -98.577 | 0 | 2641.3
2019-03-25 04:00 | 4:00 | 2690.4 | 793.1 | 1582.965 | 134.6 | 0.7 | 96.1 | 0 | 0 | 137.7 | 0 | -54.765 | 0 | 2690.4
2019-03-25 05:00 | 5:00 | 2872.4 | 793.1 | 1733.2 | 134.6 | 0.7 | 96.1 | 0 | 0 | 114.7 | 0 | 0 | 0 | 2872.4
2019-03-25 06:00 | 6:00 | 3179.7 | 793.1 | 1866.476 | 159.3 | 0.7 | 96.1 | 85.4 | 0 | 91.8 | 0 | 86.824 | 0 | 3179.7
2019-03-25 07:00 | 7:00 | 3422 | 793.1 | 1875.153 | 159.3 | 0.7 | 96.1 | 428.3 | 0 | 80.3 | 0 | -10.953 | 0 | 3422
2019-03-25 08:00 | 8:00 | 3632.3 | 793.1 | 1891.954 | 125.1 | 0.7 | 96.1 | 853.7 | 0 | 68.8 | 0 | -197.154 | 0 | 3632.3
2019-03-25 09:00 | 9:00 | 3749.3 | 793.1 | 1843.749 | 125.1 | 0.7 | 96.1 | 1183.2 | 0 | 68.8 | 0 | -361.449 | 0 | 3749.3
2019-03-25 10:00 | 10:00 | 3707.3 | 793.1 | 1688.973 | 125.1 | 0.7 | 96.1 | 1360.6 | 0 | 91.8 | 0 | -449.073 | 0 | 3707.3
2019-03-25 11:00 | 11:00 | 3649.5 | 793.1 | 1679.797 | 125.1 | 0.7 | 96.1 | 1376.7 | 0 | 114.7 | 0 | -536.697 | 0 | 3649.5
2019-03-25 12:00 | 12:00 | 3453.5 | 793.1 | 1677.386 | 125.1 | 0.7 | 96.1 | 1325.5 | 0 | 114.7 | 0 | -679.086 | 0 | 3453.5
2019-03-25 13:00 | 13:00 | 3536.8 | 793.1 | 1688.691 | 125.1 | 0.7 | 96.1 | 1221.7 | 0 | 126.2 | 0 | -514.791 | 0 | 3536.8
2019-03-25 14:00 | 14:00 | 3510.1 | 793.1 | 1702.937 | 125.1 | 0.7 | 96.1 | 983.6 | 0 | 126.2 | 0 | -317.637 | 0 | 3510.1
2019-03-25 15:00 | 15:00 | 3519.1 | 793.1 | 1792.2 | 125.1 | 0.7 | 96.1 | 585.7 | 0 | 126.2 | 0 | 0 | 0 | 3519.1
2019-03-25 16:00 | 16:00 | 3518.6 | 793.1 | 1826.251 | 159.3 | 0.7 | 96.1 | 147.3 | 0 | 137.7 | 0 | 358.149 | 0 | 3518.6
2019-03-25 17:00 | 17:00 | 3621.7 | 793.1 | 1874.168 | 226.5 | 0.7 | 96.1 | 4.5 | 0 | 149.1 | 0 | 477.532 | 0 | 3621.7
2019-03-25 18:00 | 18:00 | 3762.5 | 793.1 | 1846.367 | 226.5 | 0.7 | 96.1 | 0 | 0 | 137.7 | 0 | 662.033 | 0 | 3762.5
2019-03-25 19:00 | 19:00 | 3682.7 | 793.1 | 1852.2768 | 226.5 | 0.7 | 96.1 | 0 | 0 | 137.7 | 0 | 576.3232 | 0 | 3682.7
2019-03-25 20:00 | 20:00 | 3571.4 | 793.1 | 1818.062 | 226.5 | 0.7 | 96.1 | 0 | 0 | 137.7 | 0 | 499.238 | 0 | 3571.4
2019-03-25 21:00 | 21:00 | 3414.5 | 793.1 | 1747.986 | 226.5 | 0.7 | 96.1 | 0 | 0 | 137.7 | 0 | 412.414 | 0 | 3414.5
2019-03-25 22:00 | 22:00 | 3259.6 | 793.1 | 1755.087 | 226.1 | 0.7 | 96.1 | 0 | 0 | 160.6 | 0 | 227.913 | 0 | 3259.6
2019-03-25 23:00 | 23:00 | 3018.7 | 793.1 | 1766.841 | 168.8 | 0.7 | 96.1 | 0 | 0 | 160.6 | 0 | 32.559 | 0 | 3018.7
2019-03-26 | 0:00 | 2777.5 | 793.1 | 1639.206 | 144.1 | 0.7 | 96.1 | 0 | 0 | 126.2 | 0 | -21.906 | 0 | 2777.5
2019-03-26 01:00 | 1:00 | 2660.3 | 793.1 | 1564.365 | 134.6 | 0.7 | 96.1 | 0 | 0 | 126.2 | 0 | -54.765 | 0 | 2660.3
2019-03-26 02:00 | 2:00 | 2640 | 793.1 | 1564.977 | 134.6 | 0.7 | 96.1 | 0 | 0 | 149.1 | 0 | -98.577 | 0 | 2640
2019-03-26 03:00 | 3:00 | 2639.6 | 793.1 | 1565.024 | 134.6 | 0.7 | 96.1 | 0 | 0 | 137.7 | 0 | -87.624 | 0 | 2639.6
2019-03-26 04:00 | 4:00 | 2675.4 | 793.1 | 1567.965 | 134.6 | 0.7 | 96.1 | 0 | 0 | 137.7 | 0 | -54.765 | 0 | 2675.4
2019-03-26 05:00 | 5:00 | 2802.5 | 793.1 | 1663.3 | 134.6 | 0.7 | 96.1 | 0 | 0 | 114.7 | 0 | 0 | 0 | 2802.5
2019-03-26 06:00 | 6:00 | 3033.3 | 793.1 | 1809.247 | 159.3 | 0.7 | 96.1 | 72.2 | 0 | 91.8 | 0 | 10.853 | 0 | 3033.3
2019-03-26 07:00 | 7:00 | 3323.4 | 793.1 | 1844.082 | 159.3 | 0.7 | 96.1 | 307.6 | 0 | 57.4 | 0 | 65.118 | 0 | 3323.4
2019-03-26 08:00 | 8:00 | 3718.9 | 793.1 | 1819.533 | 125.1 | 0.7 | 96.1 | 415.2 | 0 | 45.9 | 0 | 423.267 | 0 | 3718.9
2019-03-26 09:00 | 9:00 | 3887.8 | 793.1 | 1816.344 | 125.1 | 0.7 | 96.1 | 457.7 | 0 | 34.4 | 0 | 564.356 | 0 | 3887.8
2019-03-26 10:00 | 10:00 | 3867.5 | 793.1 | 1814.704 | 125.1 | 0.7 | 96.1 | 656.1 | 0 | 34.4 | 0 | 347.296 | 0 | 3867.5
2019-03-26 11:00 | 11:00 | 3825.1 | 793.1 | 1814.04 | 125.1 | 0.7 | 96.1 | 733.1 | 0 | 45.9 | 0 | 217.06 | 0 | 3825.1
2019-03-26 12:00 | 12:00 | 3554.9 | 793.1 | 1717.8 | 125.1 | 0.7 | 96.1 | 764.7 | 0 | 57.4 | 0 | 0 | 0 | 3554.9
2019-03-26 13:00 | 13:00 | 3545.2 | 793.1 | 1721.036 | 125.1 | 0.7 | 96.1 | 871.8 | 0 | 68.8 | 0 | -131.436 | 0 | 3545.2
2019-03-26 14:00 | 14:00 | 3442 | 793.1 | 1668.501 | 125.1 | 0.7 | 96.1 | 864.4 | 0 | 80.3 | 0 | -186.201 | 0 | 3442
2019-03-26 15:00 | 15:00 | 3406.7 | 793.1 | 1706.636 | 125.1 | 0.7 | 96.1 | 690.3 | 0 | 126.2 | 0 | -131.436 | 0 | 3406.7
2019-03-26 16:00 | 16:00 | 3464.1 | 793.1 | 1855.335 | 159.3 | 0.7 | 96.1 | 333.2 | 0 | 172.1 | 0 | 54.265 | 0 | 3464.1
2019-03-26 17:00 | 17:00 | 3494.3 | 793.1 | 1870.922 | 226.5 | 0.7 | 96.1 | 29.8 | 0 | 195 | 0 | 282.178 | 0 | 3494.3
2019-03-26 18:00 | 18:00 | 3675.1 | 793.1 | 1873.374 | 226.5 | 0.7 | 96.1 | 0 | 0 | 229.5 | 0 | 455.826 | 0 | 3675.1
2019-03-26 19:00 | 19:00 | 3619.4 | 793.1 | 1850.233 | 226.5 | 0.7 | 96.1 | 0 | 0 | 229.5 | 0 | 423.267 | 0 | 3619.4
2019-03-26 20:00 | 20:00 | 3521.4 | 793.1 | 1816.157 | 226.5 | 0.7 | 96.1 | 0 | 0 | 252.4 | 0 | 336.443 | 0 | 3521.4
2019-03-26 21:00 | 21:00 | 3395.6 | 793.1 | 1798.24 | 226.5 | 0.7 | 96.1 | 0 | 0 | 263.9 | 0 | 217.06 | 0 | 3395.6
2019-03-26 22:00 | 22:00 | 3261.1 | 793.1 | 1814.888 | 226.1 | 0.7 | 96.1 | 0 | 0 | 286.8 | 0 | 43.412 | 0 | 3261.1
2019-03-26 23:00 | 23:00 | 3039.5 | 793.1 | 1694 | 168.8 | 0.7 | 96.1 | 0 | 0 | 286.8 | 0 | 0 | 0 | 3039.5
2019-03-27 | 0:00 | 2799.5 | 793.1 | 1577.277 | 144.1 | 0.7 | 96.1 | 0 | 0 | 286.8 | 0 | -98.577 | 0 | 2799.5
2019-03-27 01:00 | 1:00 | 2684.2 | 793.1 | 1602.366 | 134.6 | 0.7 | 96.1 | 0 | 0 | 298.3 | 0 | -240.966 | 0 | 2684.2
2019-03-27 02:00 | 2:00 | 2670.5 | 793.1 | 1587.125 | 134.6 | 0.7 | 96.1 | 0 | 0 | 332.7 | 0 | -273.825 | 0 | 2670.5
2019-03-27 03:00 | 3:00 | 2682 | 793.1 | 1588.219 | 134.6 | 0.7 | 96.1 | 0 | 0 | 321.2 | 0 | -251.919 | 0 | 2682
2019-03-27 04:00 | 4:00 | 2729.3 | 793.1 | 1581.748 | 134.6 | 0.7 | 96.1 | 0 | 0 | 298.3 | 0 | -175.248 | 0 | 2729.3
2019-03-27 05:00 | 5:00 | 2857.5 | 793.1 | 1677.636 | 134.6 | 0.7 | 96.1 | 0 | 0 | 286.8 | 0 | -131.436 | 0 | 2857.5
2019-03-27 06:00 | 6:00 | 3050.3 | 793.1 | 1678.018 | 159.3 | 0.7 | 96.1 | 113.5 | 0 | 275.3 | 0 | -65.718 | 0 | 3050.3
2019-03-27 07:00 | 7:00 | 3182.1 | 793.1 | 1646.525 | 159.3 | 0.7 | 96.1 | 496.3 | 0 | 263.9 | 0 | -273.825 | 0 | 3182.1
2019-03-27 08:00 | 8:00 | 3375.2 | 793.1 | 1654.073 | 125.1 | 0.7 | 96.1 | 902.8 | 0 | 252.4 | 0 | -449.073 | 0 | 3375.2
2019-03-27 09:00 | 9:00 | 3497.9 | 793.1 | 1657.921 | 125.1 | 0.7 | 96.1 | 1208.4 | 0 | 240.9 | 0 | -624.321 | 0 | 3497.9
2019-03-27 10:00 | 10:00 | 3479.8 | 793.1 | 1623.363 | 125.1 | 0.7 | 96.1 | 1401.1 | 0 | 218 | 0 | -777.663 | 0 | 3479.8
2019-03-27 11:00 | 11:00 | 3463 | 793.1 | 1602.781 | 125.1 | 0.7 | 96.1 | 1482.1 | 0 | 206.5 | 0 | -843.381 | 0 | 3463
2019-03-27 12:00 | 12:00 | 3309.2 | 793.1 | 1606.211 | 125.1 | 0.7 | 96.1 | 1434.4 | 0 | 206.5 | 0 | -952.911 | 0 | 3309.2
2019-03-27 13:00 | 13:00 | 3411.9 | 793.1 | 1599.421 | 125.1 | 0.7 | 96.1 | 1226.8 | 0 | 195 | 0 | -624.321 | 0 | 3411.9
2019-03-27 14:00 | 14:00 | 3371.2 | 793.1 | 1601.802 | 125.1 | 0.7 | 96.1 | 908.8 | 0 | 218 | 0 | -372.402 | 0 | 3371.2
2019-03-27 15:00 | 15:00 | 3315.6 | 793.1 | 1604.26 | 125.1 | 0.7 | 96.1 | 640.1 | 0 | 275.3 | 0 | -219.06 | 0 | 3315.6
2019-03-27 16:00 | 16:00 | 3362.7 | 793.1 | 1766.4 | 159.3 | 0.7 | 96.1 | 294.7 | 0 | 252.4 | 0 | 0 | 0 | 3362.7
2019-03-27 17:00 | 17:00 | 3371.4 | 793.1 | 1849.964 | 226.5 | 0.7 | 96.1 | 22.4 | 0 | 252.4 | 0 | 130.236 | 0 | 3371.4
2019-03-27 18:00 | 18:00 | 3507.4 | 793.1 | 1823.216 | 226.5 | 0.7 | 96.1 | 0 | 0 | 263.9 | 0 | 303.884 | 0 | 3507.4
2019-03-27 19:00 | 19:00 | 3445 | 793.1 | 1824.093 | 226.5 | 0.7 | 96.1 | 0 | 0 | 298.3 | 0 | 206.207 | 0 | 3445
2019-03-27 20:00 | 20:00 | 3350.9 | 793.1 | 1836.682 | 226.5 | 0.7 | 96.1 | 0 | 0 | 332.7 | 0 | 65.118 | 0 | 3350.9
2019-03-27 21:00 | 21:00 | 3222 | 793.1 | 1750 | 226.5 | 0.7 | 96.1 | 0 | 0 | 355.6 | 0 | 0 | 0 | 3222
2019-03-27 22:00 | 22:00 | 3094.4 | 793.1 | 1676.471 | 226.1 | 0.7 | 96.1 | 0 | 0 | 378.6 | 0 | -76.671 | 0 | 3094.4
2019-03-27 23:00 | 23:00 | 2884.6 | 793.1 | 1544.883 | 168.8 | 0.7 | 96.1 | 0 | 0 | 401.5 | 0 | -120.483 | 0 | 2884.6
2019-03-28 | 0:00 | 2668.8 | 793.1 | 1572.296 | 144.1 | 0.7 | 96.1 | 0 | 0 | 413 | 0 | -350.496 | 0 | 2668.8
2019-03-28 01:00 | 1:00 | 2556.1 | 793.1 | 1570.308 | 134.6 | 0.7 | 96.1 | 0 | 0 | 355.6 | 0 | -394.308 | 0 | 2556.1
2019-03-28 02:00 | 2:00 | 2538.5 | 793.1 | 1565.202 | 134.6 | 0.7 | 96.1 | 0 | 0 | 321.2 | 0 | -372.402 | 0 | 2538.5
2019-03-28 03:00 | 3:00 | 2549.3 | 793.1 | 1565.496 | 134.6 | 0.7 | 96.1 | 0 | 0 | 309.8 | 0 | -350.496 | 0 | 2549.3
2019-03-28 04:00 | 4:00 | 2569.1 | 793.1 | 1564.484 | 134.6 | 0.7 | 96.1 | 0 | 0 | 286.8 | 0 | -306.684 | 0 | 2569.1
2019-03-28 05:00 | 5:00 | 2647.6 | 793.1 | 1567.754 | 134.6 | 0.7 | 96.1 | 0.1 | 0 | 252.4 | 0 | -197.154 | 0 | 2647.6
2019-03-28 06:00 | 6:00 | 2810.2 | 793.1 | 1543.977 | 159.3 | 0.7 | 96.1 | 97.6 | 0 | 218 | 0 | -98.577 | 0 | 2810.2
2019-03-28 07:00 | 7:00 | 3018.6 | 793.1 | 1574.313 | 159.3 | 0.7 | 96.1 | 418.6 | 0 | 206.5 | 0 | -230.013 | 0 | 3018.6
2019-03-28 08:00 | 8:00 | 3310.1 | 793.1 | 1589.96 | 125.1 | 0.7 | 96.1 | 729.2 | 0 | 195 | 0 | -219.06 | 0 | 3310.1
2019-03-28 09:00 | 9:00 | 3500.1 | 793.1 | 1603.025 | 125.1 | 0.7 | 96.1 | 926.4 | 0 | 229.5 | 0 | -273.825 | 0 | 3500.1
2019-03-28 10:00 | 10:00 | 3527.5 | 793.1 | 1612.002 | 125.1 | 0.7 | 96.1 | 1009 | 0 | 263.9 | 0 | -372.402 | 0 | 3527.5
2019-03-28 11:00 | 11:00 | 3506.4 | 793.1 | 1613.249 | 125.1 | 0.7 | 96.1 | 941.3 | 0 | 298.3 | 0 | -361.449 | 0 | 3506.4
2019-03-28 12:00 | 12:00 | 3290.5 | 793.1 | 1588.473 | 125.1 | 0.7 | 96.1 | 814.9 | 0 | 321.2 | 0 | -449.073 | 0 | 3290.5
2019-03-28 13:00 | 13:00 | 3394.3 | 793.1 | 1587.796 | 125.1 | 0.7 | 96.1 | 820.8 | 0 | 321.2 | 0 | -350.496 | 0 | 3394.3
2019-03-28 14:00 | 14:00 | 3393.3 | 793.1 | 1594.431 | 125.1 | 0.7 | 96.1 | 746.9 | 0 | 332.7 | 0 | -295.731 | 0 | 3393.3
2019-03-28 15:00 | 15:00 | 3381 | 793.1 | 1723.048 | 125.1 | 0.7 | 96.1 | 497 | 0 | 321.2 | 0 | -175.248 | 0 | 3381
2019-03-28 16:00 | 16:00 | 3426.2 | 793.1 | 1916.7 | 159.3 | 0.7 | 96.1 | 185 | 0 | 275.3 | 0 | 0 | 0 | 3426.2
2019-03-28 17:00 | 17:00 | 3483.2 | 793.1 | 1982.57 | 226.5 | 0.7 | 96.1 | 11.8 | 0 | 263.9 | 0 | 108.53 | 0 | 3483.2
2019-03-28 18:00 | 18:00 | 3638.1 | 793.1 | 1911.151 | 226.5 | 0.7 | 96.1 | 0 | 0 | 252.4 | 0 | 358.149 | 0 | 3638.1
2019-03-28 19:00 | 19:00 | 3578.4 | 793.1 | 1916.569 | 226.5 | 0.7 | 96.1 | 0 | 0 | 252.4 | 0 | 293.031 | 0 | 3578.4
2019-03-28 20:00 | 20:00 | 3480.5 | 793.1 | 1949.552 | 226.5 | 0.7 | 96.1 | 0 | 0 | 240.9 | 0 | 173.648 | 0 | 3480.5
2019-03-28 21:00 | 21:00 | 3352.3 | 793.1 | 1874.97 | 226.5 | 0.7 | 96.1 | 0 | 0 | 252.4 | 0 | 108.53 | 0 | 3352.3
2019-03-28 22:00 | 22:00 | 3216.2 | 793.1 | 1847.8 | 226.1 | 0.7 | 96.1 | 0 | 0 | 252.4 | 0 | 0 | 0 | 3216.2
2019-03-28 23:00 | 23:00 | 3011.4 | 793.1 | 1723.2 | 168.8 | 0.7 | 96.1 | 0 | 0 | 229.5 | 0 | 0 | 0 | 3011.4
2019-03-29 | 0:00 | 2787.1 | 793.1 | 1567.959 | 144.1 | 0.7 | 96.1 | 0 | 0 | 218 | 0 | -32.859 | 0 | 2787.1
2019-03-29 01:00 | 1:00 | 2667.9 | 793.1 | 1557.383 | 134.6 | 0.7 | 96.1 | 0 | 0 | 206.5 | 0 | -120.483 | 0 | 2667.9
2019-03-29 02:00 | 2:00 | 2645 | 793.1 | 1556.936 | 134.6 | 0.7 | 96.1 | 0 | 0 | 195 | 0 | -131.436 | 0 | 2645
2019-03-29 03:00 | 3:00 | 2648.8 | 793.1 | 1560.736 | 134.6 | 0.7 | 96.1 | 0 | 0 | 195 | 0 | -131.436 | 0 | 2648.8
2019-03-29 04:00 | 4:00 | 2684.6 | 793.1 | 1563.677 | 134.6 | 0.7 | 96.1 | 0 | 0 | 195 | 0 | -98.577 | 0 | 2684.6
2019-03-29 05:00 | 5:00 | 2805.4 | 793.1 | 1641.559 | 134.6 | 0.7 | 96.1 | 0.1 | 0 | 172.1 | 0 | -32.859 | 0 | 2805.4
2019-03-29 06:00 | 6:00 | 3080.9 | 793.1 | 1811.994 | 159.3 | 0.7 | 96.1 | 48.9 | 0 | 149.1 | 0 | 21.706 | 0 | 3080.9
2019-03-29 07:00 | 7:00 | 3395.1 | 793.1 | 1925.729 | 159.3 | 0.7 | 96.1 | 218 | 0 | 126.2 | 0 | 75.971 | 0 | 3395.1
2019-03-29 08:00 | 8:00 | 3738.4 | 793.1 | 1907.722 | 125.1 | 0.7 | 96.1 | 430.2 | 0 | 103.3 | 0 | 282.178 | 0 | 3738.4
2019-03-29 09:00 | 9:00 | 3956.6 | 793.1 | 1907.257 | 125.1 | 0.7 | 96.1 | 606.1 | 0 | 91.8 | 0 | 336.443 | 0 | 3956.6
2019-03-29 10:00 | 10:00 | 3959.7 | 793.1 | 1909.863 | 125.1 | 0.7 | 96.1 | 651.3 | 0 | 68.8 | 0 | 314.737 | 0 | 3959.7
2019-03-29 11:00 | 11:00 | 3894.2 | 793.1 | 1908.789 | 125.1 | 0.7 | 96.1 | 677 | 0 | 68.8 | 0 | 224.611 | 0 | 3894.2
2019-03-29 12:00 | 12:00 | 3719 | 793.1 | 1912.429 | 125.1 | 0.7 | 96.1 | 658.2 | 0 | 57.4 | 0 | 75.971 | 0 | 3719
2019-03-29 13:00 | 13:00 | 3796.7 | 793.1 | 1902.94 | 125.1 | 0.7 | 96.1 | 615.8 | 0 | 45.9 | 0 | 217.06 | 0 | 3796.7
2019-03-29 14:00 | 14:00 | 3752.1 | 793.1 | 1907.122 | 125.1 | 0.7 | 96.1 | 501.9 | 0 | 45.9 | 0 | 282.178 | 0 | 3752.1
2019-03-29 15:00 | 15:00 | 3714.1 | 793.1 | 1940.398 | 125.1 | 0.7 | 96.1 | 355.3 | 0 | 34.4 | 0 | 369.002 | 0 | 3714.1
2019-03-29 16:00 | 16:00 | 3739.5 | 793.1 | 1995.809 | 159.3 | 0.7 | 96.1 | 150 | 0 | 34.4 | 0 | 510.091 | 0 | 3739.5
2019-03-29 17:00 | 17:00 | 3814.1 | 793.1 | 2000.467 | 226.5 | 0.7 | 96.1 | 12.3 | 0 | 22.9 | 0 | 662.033 | 0 | 3814.1
2019-03-29 18:00 | 18:00 | 3904.8 | 793.1 | 2038.349 | 226.5 | 0.7 | 96.1 | 0 | 0 | 22.9 | 0 | 727.151 | 0 | 3904.8
2019-03-29 19:00 | 19:00 | 3821 | 793.1 | 1997.961 | 226.5 | 0.7 | 96.1 | 0 | 0 | 22.9 | 0 | 683.739 | 0 | 3821
2019-03-29 20:00 | 20:00 | 3692.4 | 793.1 | 1998.95 | 226.5 | 0.7 | 96.1 | 0 | 0 | 34.4 | 0 | 542.65 | 0 | 3692.4
2019-03-29 21:00 | 21:00 | 3538.4 | 793.1 | 1964.333 | 226.5 | 0.7 | 96.1 | 0 | 0 | 34.4 | 0 | 423.267 | 0 | 3538.4
2019-03-29 22:00 | 22:00 | 3380.6 | 793.1 | 1926.316 | 226.1 | 0.7 | 96.1 | 0 | 0 | 34.4 | 0 | 303.884 | 0 | 3380.6
2019-03-29 23:00 | 23:00 | 3147.7 | 793.1 | 1891.805 | 168.8 | 0.7 | 96.1 | 0 | 0 | 34.4 | 0 | 162.795 | 0 | 3147.7
2019-03-30 | 0:00 | 2894.7 | 793.1 | 1826.3 | 144.1 | 0.7 | 96.1 | 0 | 0 | 34.4 | 0 | 0 | 0 | 2894.7
2019-03-30 01:00 | 1:00 | 2767.4 | 793.1 | 1708.5 | 134.6 | 0.7 | 96.1 | 0 | 0 | 34.4 | 0 | 0 | 0 | 2767.4
2019-03-30 02:00 | 2:00 | 2713.7 | 793.1 | 1665.753 | 134.6 | 0.7 | 96.1 | 0 | 0 | 34.4 | 0 | -10.953 | 0 | 2713.7
2019-03-30 03:00 | 3:00 | 2688.2 | 793.1 | 1651.206 | 134.6 | 0.7 | 96.1 | 0 | 0 | 34.4 | 0 | -21.906 | 0 | 2688.2
2019-03-30 04:00 | 4:00 | 2687.2 | 793.1 | 1650.753 | 134.6 | 0.7 | 96.1 | 0 | 0 | 22.9 | 0 | -10.953 | 0 | 2687.2
2019-03-30 05:00 | 5:00 | 2729.2 | 793.1 | 1681.7 | 134.6 | 0.7 | 96.1 | 0.1 | 0 | 22.9 | 0 | 0 | 0 | 2729.2
2019-03-30 06:00 | 6:00 | 2855.9 | 793.1 | 1731 | 159.3 | 0.7 | 96.1 | 41.3 | 0 | 34.4 | 0 | 0 | 0 | 2855.9
2019-03-30 07:00 | 7:00 | 3093.8 | 793.1 | 1847 | 159.3 | 0.7 | 96.1 | 174.7 | 0 | 22.9 | 0 | 0 | 0 | 3093.8
2019-03-30 08:00 | 8:00 | 3436.7 | 793.1 | 1940.758 | 125.1 | 0.7 | 96.1 | 294.6 | 0 | 34.4 | 0 | 151.942 | 0 | 3436.7
2019-03-30 09:00 | 9:00 | 3616.7 | 793.1 | 2013.834 | 125.1 | 0.7 | 96.1 | 314.7 | 0 | 34.4 | 0 | 238.766 | 0 | 3616.7
2019-03-30 10:00 | 10:00 | 3610.6 | 793.1 | 2022.0566 | 125.1 | 0.7 | 96.1 | 319.1 | 0 | 34.4 | 0 | 220.0434 | 0 | 3610.6
2019-03-30 11:00 | 11:00 | 3567.1 | 793.1 | 2017.552 | 125.1 | 0.7 | 96.1 | 303.5 | 0 | 57.4 | 0 | 173.648 | 0 | 3567.1
2019-03-30 12:00 | 12:00 | 3436.9 | 793.1 | 1958.341 | 125.1 | 0.7 | 96.1 | 350.7 | 0 | 80.3 | 0 | 32.559 | 0 | 3436.9
2019-03-30 13:00 | 13:00 | 3356.3 | 793.1 | 1860 | 125.1 | 0.7 | 96.1 | 389.5 | 0 | 91.8 | 0 | 0 | 0 | 3356.3
2019-03-30 14:00 | 14:00 | 3286.5 | 793.1 | 1829.5 | 125.1 | 0.7 | 96.1 | 338.7 | 0 | 103.3 | 0 | 0 | 0 | 3286.5
2019-03-30 15:00 | 15:00 | 3293.9 | 793.1 | 1912.488 | 125.1 | 0.7 | 96.1 | 219.7 | 0 | 103.3 | 0 | 43.412 | 0 | 3293.9
2019-03-30 16:00 | 16:00 | 3317.4 | 793.1 | 2087.147 | 159.3 | 0.7 | 96.1 | 66.9 | 0 | 103.3 | 0 | 10.853 | 0 | 3317.4
2019-03-30 17:00 | 17:00 | 3449.8 | 793.1 | 2093.764 | 226.5 | 0.7 | 96.1 | 6.1 | 0 | 103.3 | 0 | 130.236 | 0 | 3449.8
2019-03-30 18:00 | 18:00 | 3589.2 | 793.1 | 2086.128 | 226.5 | 0.7 | 96.1 | 0 | 0 | 126.2 | 0 | 260.472 | 0 | 3589.2
2019-03-30 19:00 | 19:00 | 3553.7 | 793.1 | 2125.405 | 226.5 | 0.7 | 96.1 | 0 | 0 | 149.1 | 0 | 162.795 | 0 | 3553.7
2019-03-30 20:00 | 20:00 | 3490.4 | 793.1 | 2127.77 | 226.5 | 0.7 | 96.1 | 0 | 0 | 137.7 | 0 | 108.53 | 0 | 3490.4
2019-03-30 21:00 | 21:00 | 3353.4 | 793.1 | 2090.288 | 226.5 | 0.7 | 96.1 | 0 | 0 | 103.3 | 0 | 43.412 | 0 | 3353.4
2019-03-30 22:00 | 22:00 | 3145.4 | 793.1 | 1926.1 | 226.1 | 0.7 | 96.1 | 0 | 0 | 103.3 | 0 | 0 | 0 | 3145.4
2019-03-30 23:00 | 23:00 | 2945.2 | 793.1 | 1783.2 | 168.8 | 0.7 | 96.1 | 0 | 0 | 103.3 | 0 | 0 | 0 | 2945.2
2019-03-31 | 0:00 | 2738.9 | 793.1 | 1561.483 | 144.1 | 0.7 | 96.1 | 0 | 0 | 263.9 | 0 | -120.483 | 0 | 2738.9
2019-03-31 01:00 | 1:00 | 2601.7 | 793.1 | 1566.313 | 134.6 | 0.7 | 96.1 | 0 | 0 | 240.9 | 0 | -230.013 | 0 | 2601.7
2019-03-31 02:00 | 2:00 | 2556 | 793.1 | 1554.466 | 134.6 | 0.7 | 96.1 | 0 | 0 | 218 | 0 | -240.966 | 0 | 2556
2019-03-31 03:00 | 3:00 | 2531.8 | 793.1 | 1585.031 | 134.6 | 0.7 | 96.1 | 0 | 0 | 218 | 0 | -295.731 | 0 | 2531.8
2019-03-31 04:00 | 4:00 | 2525.6 | 793.1 | 1579.378 | 134.6 | 0.7 | 96.1 | 0 | 0 | 206.5 | 0 | -284.778 | 0 | 2525.6
2019-03-31 05:00 | 5:00 | 2543.4 | 793.1 | 1531.907 | 134.6 | 0.7 | 96.1 | 0.1 | 0 | 195 | 0 | -208.107 | 0 | 2543.4
2019-03-31 06:00 | 6:00 | 2627.9 | 793.1 | 1565.66 | 159.3 | 0.7 | 96.1 | 60 | 0 | 172.1 | 0 | -219.06 | 0 | 2627.9
2019-03-31 07:00 | 7:00 | 2808.1 | 793.1 | 1544.001 | 159.3 | 0.7 | 96.1 | 229 | 0 | 172.1 | 0 | -186.201 | 0 | 2808.1
2019-03-31 08:00 | 8:00 | 3005.9 | 793.1 | 1545.201 | 125.1 | 0.7 | 96.1 | 425.4 | 0 | 206.5 | 0 | -186.201 | 0 | 3005.9
2019-03-31 09:00 | 9:00 | 3087.3 | 793.1 | 1573.178 | 125.1 | 0.7 | 96.1 | 531.5 | 0 | 252.4 | 0 | -284.778 | 0 | 3087.3
2019-03-31 10:00 | 10:00 | 3054.1 | 793.1 | 1539.114 | 125.1 | 0.7 | 96.1 | 652.3 | 0 | 263.9 | 0 | -416.214 | 0 | 3054.1
2019-03-31 11:00 | 11:00 | 2932 | 793.1 | 1538.486 | 125.1 | 0.7 | 96.1 | 793.7 | 0 | 263.9 | 0 | -679.086 | 0 | 2932
2019-03-31 12:00 | 12:00 | 2887.5 | 793.1 | 1532.164 | 125.1 | 0.7 | 96.1 | 1040.3 | 0 | 263.9 | 0 | -963.864 | 0 | 2887.5
2019-03-31 13:00 | 13:00 | 2841.3 | 793.1 | 1533.329 | 125.1 | 0.7 | 96.1 | 1047.7 | 0 | 263.9 | 0 | -1018.629 | 0 | 2841.3
2019-03-31 14:00 | 14:00 | 2763.1 | 793.1 | 1529.258 | 125.1 | 0.7 | 96.1 | 885.5 | 0 | 275.3 | 0 | -941.958 | 0 | 2763.1
2019-03-31 15:00 | 15:00 | 2741 | 793.1 | 1535.904 | 125.1 | 0.7 | 96.1 | 659.6 | 0 | 275.3 | 0 | -744.804 | 0 | 2741
2019-03-31 16:00 | 16:00 | 2835.4 | 793.1 | 1569.849 | 159.3 | 0.7 | 96.1 | 313.9 | 0 | 263.9 | 0 | -361.449 | 0 | 2835.4
2019-03-31 17:00 | 17:00 | 3005.7 | 793.1 | 1645.212 | 226.5 | 0.7 | 96.1 | 35.5 | 0 | 252.4 | 0 | -43.812 | 0 | 3005.7
2019-03-31 18:00 | 18:00 | 3286.6 | 793.1 | 1830.329 | 226.5 | 0.7 | 96.1 | 0 | 0 | 263.9 | 0 | 75.971 | 0 | 3286.6
2019-03-31 19:00 | 19:00 | 3335.6 | 793.1 | 1879.329 | 226.5 | 0.7 | 96.1 | 0 | 0 | 263.9 | 0 | 75.971 | 0 | 3335.6
2019-03-31 20:00 | 20:00 | 3297.8 | 793.1 | 1918.147 | 226.5 | 0.7 | 96.1 | 0 | 0 | 252.4 | 0 | 10.853 | 0 | 3297.8
2019-03-31 21:00 | 21:00 | 3192.2 | 793.1 | 1834.9 | 226.5 | 0.7 | 96.1 | 0 | 0 | 240.9 | 0 | 0 | 0 | 3192.2
2019-03-31 22:00 | 22:00 | 3021.1 | 793.1 | 1686.106 | 226.1 | 0.7 | 96.1 | 0 | 0 | 240.9 | 0 | -21.906 | 0 | 3021.1
2019-03-31 23:00 | 23:00 | 2820.8 | 793.1 | 1664.583 | 168.8 | 0.7 | 96.1 | 0 | 0 | 218 | 0 | -120.483 | 0 | 2820.8
合計（百万kWh） |  | 296353.229 | 69475.56 | 167243.0074 | 16251.526 | 61.32 | 8418.36 | 26237.195 | -412.7365 | 12461.415 | -245.9469 | -3136.471 | 0 | 296353.229